## RESUMEN
ANÁLISIS DE COSTOS UNITARIOS - CISTERNA, TANQUE ELEVADO Y TECLE (SIN PARTIDAS GLOBALES)
CREACIÓN DEL SERVICIO DE PROTECCIÓN INTEGRAL A NIÑAS, NIÑOS Y ADOLESCENTES SIN CUIDADOS PARENTALES O EN RIESGO DE PERDERLOS EN CENTRO DE ACOGIDA RESIDENCIAL - MUJERES, DISTRITO DE MORALES, PROVINCIA Y DEPARTAMENTO DE SAN MARTÍN (CAR Mujeres, CUI 2717013)
Las 8 partidas que la planilla de IISS tiene en glb se desagregan para valorizar: tubería por metro, accesorios por unidad, prueba de cisterna y tanque por m³ y tecle por unidad. Los metrados son los del desagregado de la planilla (sin cambios). Lugar: San Martín - San Martín - Morales. Fecha: Octubre 2026.
ÍTEM | DESCRIPCIÓN | UND | METRADO | PRECIO UNIT. (S/) | PARCIAL (S/) | SUSTENTO DEL METRADO
4.2.3.1.1 | SUM. E INST. DE LINEA DE INGRESO A LA CISTERNA DE PVC SP D=1 1/4" |  |  | subtotal | 475.61 | en la planilla: 1 glb
4.2.3.1.1.01 | Tubería PVC SP C-10 de Ø=1" - NTP 399.002:2015 | m | 6 | 17.85 | 107.1 | planilla fila 438
4.2.3.1.1.02 | Válvula Flotadora de Bronce de Ø=1" | und | 1 | 225.08 | 225.08 | planilla fila 439
4.2.3.1.1.03 | Unión roscado de F°G°de Ø=1" | und | 1 | 26.68 | 26.68 | planilla fila 440
4.2.3.1.1.04 | Brida Rompe agua de Ø=1" PL=0.15x0.15m e=1/8" (Niple F°G°= 3/4", L=0.35 m) Rosca Ambos Lados | und | 1 | 116.75 | 116.75 | planilla fila 441
4.2.3.1.2 | SUM. E INST. DE LINEA DE SUCCIÓN SISTEMA DE BOMBEO DE PVC SP D=1 1/2" |  |  | subtotal | 1131.15 | en la planilla: 1 glb
4.2.3.1.2.01 | Tubería PVC SP C-10 de Ø=1 1/2" - tramo de succión (planilla: «Canastilla de PVC-U Ø1 1/2"» 4.64 m) | m | 4.64 | 25.61 | 118.83 | planilla fila 445
4.2.3.1.2.02 | Brida Rompe agua de Ø=1 1/2" PL=0.15x0.15m e=1/8" (Niple F°G°= 1 1/2", L=0.25 m) Rosca Ambos Lados | und | 2 | 118.56 | 237.12 | planilla fila 444
4.2.3.1.2.03 | Canastilla de succión PVC Ø1 1/2" | und | 2 | 121.98 | 243.96 | planilla fila 445 (ver obs.)
4.2.3.1.2.04 | Unión Socket PVC C-10 de ∅=1 1/2" (Rosca Hembra) | und | 2 | 24.64 | 49.28 | planilla fila 446
4.2.3.1.2.05 | Tee PVC SP C-10 de Ø=1 1/2" | und | 2 | 32.45 | 64.9 | planilla fila 447
4.2.3.1.2.06 | Tapón hembra de PVC SP C-10 de Ø=1 1/2" | und | 2 | 24.61 | 49.22 | planilla fila 448
4.2.3.1.2.07 | Electronivel conectado a bombas | und | 2 | 183.92 | 367.84 | planilla fila 449
4.2.3.1.3 | SUM. E INST. DE LINEA DE IMPULSIÓN SISTEMA DE BOMBEO DE PVC SP D=1" |  |  | subtotal | 2304.99 | en la planilla: 1 glb
4.2.3.1.3.01 | Tubería PVC SP C-10 de Ø=1 1/2" - NTP 399.002:2015 | m | 15 | 25.61 | 384.15 | planilla fila 458
4.2.3.1.3.02 | Codo PVC SP C-10 de Ø=1 1/2" x 90° | und | 3 | 27.5 | 82.5 | planilla fila 453
4.2.3.1.3.03 | Válvula Check de PVC Ø=1 1/2" | und | 1 | 134.16 | 134.16 | planilla fila 454
4.2.3.1.3.04 | Unión universal roscado de PVC C-10 de Ø=1 1/2" | und | 3 | 33.73 | 101.19 | planilla fila 455, fila 461
4.2.3.1.3.05 | Válvula Esferica de PVC Ø=1 1/2" | und | 1 | 62.12 | 62.12 | planilla fila 456
4.2.3.1.3.06 | Tee PVC SP C-10 de Ø=1 1/2" | und | 1 | 32.45 | 32.45 | planilla fila 457
4.2.3.1.3.07 | Niple roscado de PVC C-10 de Ø=1 1/2" x 2" | und | 7 | 20.51 | 143.57 | planilla fila 459, fila 464
4.2.3.1.3.08 | Reducción PVC SP C-10 de Ø=1 1/2" x 3/4" | und | 1 | 26.73 | 26.73 | planilla fila 460
4.2.3.1.3.09 | Válvula esférica roscado de Bronce Pesado de Ø=1 1/2" | und | 1 | 193.48 | 193.48 | planilla fila 462
4.2.3.1.3.10 | Tapón Hembra PVC Ø=1 1/2" | und | 1 | 24.61 | 24.61 | planilla fila 463
4.2.3.1.3.11 | Abrazadera de F°G° e= 1/8" P/Tubería de Ø 1 1/2" | und | 8 | 37.46 | 299.68 | planilla fila 465
4.2.3.1.3.12 | Unión Socket PVC C-10 de ∅=1 1/2" (Rosca Hembra) | und | 1 | 24.64 | 24.64 | planilla fila 466
4.2.3.1.3.13 | Codo roscado de F°G° de Ø=1 1/2" x 90° | und | 1 | 35.15 | 35.15 | planilla fila 467
4.2.3.1.3.14 | Brida Rompe agua de Ø=1 1/2" PL=0.15x0.15m e=1/8" (Niple F°G°= 1", L=0.25 m) Rosca Ambos Lados | und | 1 | 118.56 | 118.56 | planilla fila 468
4.2.3.1.3.15 | Niple Roscado de F°G° de Ø=1 1/2", L=0.60 m - Rosca Ambos Lados - Norma ISO 65 - Serie I (Estándar) | und | 1 | 29.96 | 29.96 | planilla fila 469
4.2.3.1.3.16 | Unión roscado de F°G°de Ø=1 1/2" | und | 1 | 33.46 | 33.46 | planilla fila 470
4.2.3.1.3.17 | Válvula Flotadora de Bronce de Ø=1 1/2" | und | 1 | 394.66 | 394.66 | planilla fila 471
4.2.3.1.3.18 | Electronivel conectado a bombas | und | 1 | 183.92 | 183.92 | planilla fila 472
4.2.3.1.4 | SUM. E INST. DE LINEA DE DISTRIBUCION SISTEMA DE BOMBEO DE PVC SP D=2" |  |  | subtotal | 1418.28 | en la planilla: 1 glb
4.2.3.1.4.01 | Tubería PVC SP C-10 de Ø=2" - NTP 399.002:2015 | m | 17 | 29.97 | 509.49 | planilla fila 478
4.2.3.1.4.02 | Brida Rompe agua de Ø=2" PL=0.25x0.25m e=1/8" (Niple F°G°=2", L=0.40 m) Rosca Ambos Lados | und | 1 | 125.5 | 125.5 | planilla fila 475
4.2.3.1.4.03 | Unión Socket PVC C-10 de ∅=2" (Rosca Hembra) | und | 1 | 30.63 | 30.63 | planilla fila 476
4.2.3.1.4.04 | Codo PVC SP C-10 de Ø=2" x 90° | und | 1 | 36.62 | 36.62 | planilla fila 477
4.2.3.1.4.05 | Adaptador UPR PVC C-10 de Ø=2" | und | 2 | 31.23 | 62.46 | planilla fila 479
4.2.3.1.4.06 | Unión universal roscado de PVC C-10 de Ø=2" | und | 2 | 63.12 | 126.24 | planilla fila 480
4.2.3.1.4.07 | Niple roscado de PVC C-10 de Ø=2" x 6" | und | 2 | 23.24 | 46.48 | planilla fila 481
4.2.3.1.4.08 | Válvula compuerta roscado de Bronce Pesado de Ø=2" | und | 1 | 108.82 | 108.82 | planilla fila 482
4.2.3.1.4.09 | Abrazadera de F°G e= 1/8" P/Tubería de Ø 2" | und | 7 | 37.63 | 263.41 | planilla fila 483
4.2.3.1.4.10 | Tee PVC SP C-10 de Ø=2" | und | 1 | 44.03 | 44.03 | planilla fila 484
4.2.3.1.4.11 | Codo PVC SP C-10 de Ø=2" x 45° | und | 2 | 32.3 | 64.6 | planilla fila 485
4.2.3.1.5 | SUM. E INST. DE LINEA DE REBOSE TANQUE ELEVADO DE PVC SP D=2" |  |  | subtotal | 2562.37 | en la planilla: 1 glb
4.2.3.1.5.01 | Tubería PVC SP C-10 de Ø=1" - NTP 399.002:2015 | m | 17 | 17.85 | 303.45 | planilla fila 489
4.2.3.1.5.02 | Tubería PVC SP C-10 de Ø=2" - NTP 399.002:2015 | m | 18 | 29.97 | 539.46 | planilla fila 497
4.2.3.1.5.03 | Reducción PVC SP C-10 de Ø=2" x 1" | und | 1 | 31.54 | 31.54 | planilla fila 488
4.2.3.1.5.04 | Abrazadera de F°G° e= 1/8" P/Tubería de Ø 1" | und | 4 | 37.46 | 149.84 | planilla fila 490
4.2.3.1.5.05 | Codo PVC SP C-10 de Ø=1" x 90° | und | 4 | 22.25 | 89 | planilla fila 491
4.2.3.1.5.06 | Brida Rompe agua de Ø=2" PL=0.15x0.15m e=1/8" (Niple F°G°= 2", L=0.25 m) Rosca Ambos Lados | und | 2 | 120.28 | 240.56 | planilla fila 492
4.2.3.1.5.07 | Tee PVC Roscada C-10 de Ø=2" | und | 1 | 44.03 | 44.03 | planilla fila 493
4.2.3.1.5.08 | Niple roscado de PVC C-10 de Ø=2" x 4" | und | 2 | 23.24 | 46.48 | planilla fila 494
4.2.3.1.5.09 | Unión Socket PVC C-10 de ∅=2" (Rosca Hembra) | und | 3 | 30.63 | 91.89 | planilla fila 495
4.2.3.1.5.10 | Abrazadera de F°G° e= 1/8" P/Tubería de Ø 2" | und | 13 | 37.63 | 489.19 | planilla fila 496
4.2.3.1.5.11 | Sombrero de Ventilación PVC-SAP Ø2" | und | 1 | 39.04 | 39.04 | planilla fila 498
4.2.3.1.5.12 | Tee PVC SP C-10 de Ø=2" | und | 1 | 44.03 | 44.03 | planilla fila 499
4.2.3.1.5.13 | Adaptador UPR PVC C-10 de Ø=2" | und | 2 | 31.23 | 62.46 | planilla fila 500
4.2.3.1.5.14 | Unión universal roscado de PVC C-10 de Ø=2" | und | 2 | 63.12 | 126.24 | planilla fila 501
4.2.3.1.5.15 | Niple roscado de PVC C-10 de Ø=2" x 6" | und | 2 | 23.24 | 46.48 | planilla fila 502
4.2.3.1.5.16 | Válvula compuerta roscado de Bronce Pesado de Ø=2" | und | 1 | 108.82 | 108.82 | planilla fila 503
4.2.3.1.5.17 | Codo PVC SP C-10 de Ø=2" x 90° | und | 3 | 36.62 | 109.86 | planilla fila 504
4.2.3.1.6 | SUM. E INST. DE LINEA DE LIMPIA Y VENTILACION CISTERNA DE PVC SP D=2" |  |  | subtotal | 443.22 | en la planilla: 1 glb
4.2.3.1.6.01 | Brida Rompe agua de Ø=2" PL=0.20x0.20m e=1/8" (Niple F°G°= 2", L=0.45 m) Rosca a un Lado | und | 2 | 124.93 | 249.86 | planilla fila 507
4.2.3.1.6.02 | Codo de PVC de Ø=2" x 90° | und | 2 | 36.62 | 73.24 | planilla fila 508
4.2.3.1.6.03 | Niple roscado de PVC de Ø=2" x 6" | und | 2 | 23.24 | 46.48 | planilla fila 509
4.2.3.1.6.04 | Codo de PVC de Ø=2" x 90° - Inc. Malla Galvanizada Soldada | und | 2 | 36.82 | 73.64 | planilla fila 510
4.2.3.1.7 | PRUEBA HIDRÁULICA DE ESTANQUEIDAD Y DESINFECCIÓN DE CISTERNA Y TANQUE ELEVADO |  |  | subtotal | 1386.97 | en la planilla: 1 glb
4.2.3.1.7.01 | Prueba hidráulica de estanqueidad y desinfección de cisterna (32 m³) y tanque elevado (15 m³) | m3 | 47 | 29.51 | 1386.97 | programa arquitectónico: 32 + 15 m³
4.3.6.3.3 | TECLE DE PALANCA P/CABALLETE |  |  | subtotal | 2274.97 | en la planilla: 1 glb
4.3.6.3.3.01 | Caballete móvil de IPN 100 con 4 ruedas con freno y tecle de palanca | und | 1 | 2274.97 | 2274.97 | planilla filas 1022-1029
COSTO DIRECTO TOTAL (S/, sin IGV) |  |  |  |  | 11997.56
NOTAS
• Valorización: la tubería se paga por metro instalado y cada accesorio, válvula, brida, abrazadera, electronivel o canastilla por unidad instalada; la prueba de cisterna y tanque por m³ probado y desinfectado; el caballete con tecle por unidad.
• Cada sub-partida sale de una fila del desagregado de la planilla (columna SUSTENTO). Filas con unidad o parcial irregular: ver las observaciones de cada ACU.
• La partida 4.2.3.1.8 (prueba hidráulica de las líneas, 67 m) no se toca: corresponde a impulsión 15 + distribución 17 + rebose 17 + 18 = 67 m (no incluye ingreso 6 m ni succión 4.64 m).
• Mano de obra: tabla oficial CAPECO - FTCCP 2026 (operario S/ 28.95, oficial S/ 22.68, peón S/ 20.54 por hora). Materiales: hoja PRECIOS DE INSUMOS (tienda y enlace).
• Costo directo sin IGV; gastos generales, utilidad e IGV van en el presupuesto.

## MANO DE OBRA 2026
COSTO DE LA HORA-HOMBRE 2026 - RÉGIMEN DE CONSTRUCCIÓN CIVIL
CREACIÓN DEL SERVICIO DE PROTECCIÓN INTEGRAL A NIÑAS, NIÑOS Y ADOLESCENTES SIN CUIDADOS PARENTALES O EN RIESGO DE PERDERLOS EN CENTRO DE ACOGIDA RESIDENCIAL - MUJERES, DISTRITO DE MORALES, PROVINCIA Y DEPARTAMENTO DE SAN MARTÍN (CAR Mujeres, CUI 2717013)
Tabla oficial CAPECO - FTCCP «Remuneración y condiciones de trabajo en construcción civil 2026» (Acta final de negociación colectiva, Exp. N.° 339-2025-MTPE/2.14-NC), costo hora-hombre en edificación del 01.01.2026 al 31.12.2026.
DESGLOSE DEL COSTO DIARIO EN EDIFICACIÓN (S/ por día de 8 horas)
N.° | CONCEPTO | OPERARIO | OFICIAL | PEÓN | SUSTENTO
1 | Remuneración básica (jornal diario) | 89.3 | 69.75 | 62.8 | R.M. 197-2025-TR; tabla oficial
2 | Leyes y beneficios sociales sobre el jornal básico (112.20 %) | 100.19 | 78.26 | 70.46 | tabla oficial
3 | Bonificación unificada de construcción BUC (32 % / 30 % / 30 %) | 28.58 | 20.93 | 18.84 | tabla oficial
4 | Leyes y beneficios sociales sobre el BUC (12.25 %) | 3.5 | 2.56 | 2.31 | tabla oficial
5 | Seguro de vida ESSALUD + Vida | 0.16 | 0.16 | 0.16 | tabla oficial
6 | Fondo de capacitación | 0.4 | 0.31 | 0.28 | tabla oficial
7 | Bonificación por movilidad (R.M. N.° 139-2024-TR) | 8.6 | 8.6 | 8.6 | S/ 8.60 por día laborado
8 | Overol (R.D. N.° 777-87-DR-LIM): (2 x S/ 132.80) / 300 | 0.89 | 0.89 | 0.89 | tabla oficial
| Total por día de 8 horas (S/) | 231.62 | 181.46 | 164.34
| COSTO DE LA HORA-HOMBRE (S/ hh) = total / 8 | 28.95 | 22.68 | 20.54 | tabla oficial: 231.62 / 181.46 / 164.34 y 28.95 / 22.68 / 20.54

## PRECIOS DE INSUMOS
PRECIOS DE INSUMOS (materiales y equipos) - SUSTENTO
CREACIÓN DEL SERVICIO DE PROTECCIÓN INTEGRAL A NIÑAS, NIÑOS Y ADOLESCENTES SIN CUIDADOS PARENTALES O EN RIESGO DE PERDERLOS EN CENTRO DE ACOGIDA RESIDENCIAL - MUJERES, DISTRITO DE MORALES, PROVINCIA Y DEPARTAMENTO DE SAN MARTÍN (CAR Mujeres, CUI 2717013)
Precio publicado con IGV en la tienda indicada (venta nacional; Sodimac y Promart tienen tienda en Tarapoto) y precio unitario sin IGV = precio publicado / contenido / 1.18. Las ACU leen la columna H. Celda amarilla = dato editable (el ingeniero de costos puede reemplazarlo por su cotización y todo se recalcula); verde = fórmula.
CÓDIGO | INSUMO (como figura en la ACU) | UND | PRODUCTO PUBLICADO | PRESENTACIÓN | PRECIO CON IGV (S/) | CONTENIDO (und ACU) | PRECIO UNIT. SIN IGV (S/) | TIENDA / FUENTE | ENLACE | ESTADO
1. INSUMOS COMERCIALES
TB1 | Tubería PVC SP C-10 Ø1" | m | Tubo agua PVC 1" x 5 m Pavco SP fría | barra 5 m | 26.9 | 5 | 4.56 | Sodimac Perú | https://www.sodimac.com.pe/sodimac-pe/b/tubo-pvc-1-pulgada | EXACTO
TB15 | Tubería PVC SP C-10 Ø1 1/2" | m | Tubo x 5 m 1 1/2" simple presión agua fría Pavco (C-10) | barra 5 m | 51.9 | 5 | 8.8 | Promart / Sodimac | https://www.promart.pe/tubo-presion-c-10-ec-1-1-2-go/p | EXACTO (mismo precio en ambas)
TB2 | Tubería PVC SP C-10 Ø2" | m | Tubo x 5 m 2" simple presión agua fría Pavco (C-10) | barra 5 m | 65.9 | 5 | 11.17 | Promart | https://www.promart.pe/tubo-presion-c-10-ec-2-go/p | EXACTO (Sodimac S/ 85.90)
CD1 | Codo PVC SP Ø1" x 90° | und | Codo 90° 1" simple presión agua fría Pavco | und | 5.7 | 1 | 4.83 | Promart / Sodimac | https://www.promart.pe/codo-pvc-90--sp-1-go/p | EXACTO
CD15 | Codo PVC SP Ø1 1/2" x 90° | und | Codo PVC 1 1/2" 90° Pavco SP agua fría | und | 10.9 | 1 | 9.24 | Sodimac / Promart | https://www.sodimac.com.pe/sodimac-pe/b/codo-1-1-2 | EXACTO
CD2 | Codo PVC SP Ø2" x 90° | und | Codo 2" 90° SP agua fría Matusita | und | 15.9 | 1 | 13.47 | Sodimac Perú | https://www.sodimac.com.pe/sodimac-pe/b/codo-2-x-90 | EXACTO (otra marca)
CD245 | Codo PVC SP Ø2" x 45° | und | Codo 45° 2" simple presión agua fría Pavco | und | 10.8 | 1 | 9.15 | Promart | https://www.promart.pe/codo-45-sp-2/p | EXACTO (sin stock en línea)
TE15 | Tee PVC SP Ø1 1/2" | und | Tee 1 1/2" simple presión agua fría Pavco | und | 15.5 | 1 | 13.14 | Promart | https://www.promart.pe/tee-pvc-sp-1-1-2-go/p | EXACTO (venta en tienda)
TE2 | Tee PVC SP Ø2" | und | Tee 2" PVC SP agua fría Pavco | und | 22.9 | 1 | 19.41 | Sodimac Perú | https://www.sodimac.com.pe/sodimac-pe/seleccion/conexiones | EXACTO
UU15 | Unión universal PVC roscada Ø1 1/2" | und | Unión universal 1 1/2" PVC Sanking (agua fría, 150 psi) | und | 20 | 1 | 16.95 | Sodimac Perú | https://www.sodimac.com.pe/sodimac-pe/product/217298/union-universal-1-1-2/217298/ | EXACTO
UU2 | Unión universal PVC roscada Ø2" | und | Sanking unión universal 2" PVC C/R | und | 49.9 | 1 | 42.29 | Falabella (vende Sodimac) | https://www.falabella.com.pe/falabella-pe/brand/SANKING | EXACTO
UPR2 | Adaptador UPR PVC Ø2" | und | Adaptador PVC enroscado Pavco 2" (PR) | und | 10.9 | 1 | 9.24 | Promart / Sodimac | https://www.promart.pe/adaptador-pr-2/p | EST. (adaptador PR equivalente al UPR)
SK15 | Unión socket PVC Ø1 1/2" (rosca hembra) | und | Unión SP Pavco 1 1/2" | und | 8.4 | 1 | 7.12 | Promart | https://www.promart.pe/union-pvc-sp-1-1-2-go/p | EST. (unión SP de igual diámetro)
SK2 | Unión socket PVC Ø2" (rosca hembra) | und | Unión SP Pavco 2" | und | 10.2 | 1 | 8.64 | Promart | https://www.promart.pe/union-pvc-sp-2-go/p | EST. (unión SP de igual diámetro)
TP15 | Tapón hembra PVC Ø1 1/2" | und | Tapón hembra 1 1/2" agua fría sin rosca Pavco | und | 9.6 | 1 | 8.14 | Promart | https://www.promart.pe/tapon-hembra-1-1-2-agua-fria-sin-rosca-pavco/p | EXACTO (SP)
NP15 | Niple roscado PVC Ø1 1/2" x 2" | und | Niple 1 1/2" x 2" roscado agua fría Nicoll | und | 4.4 | 1 | 3.73 | Promart | https://www.promart.pe/niple-1-1-2--x-2--c-r---term/p | EXACTO
NP2 | Niple roscado PVC Ø2" (x 4" y x 6") | und | Tubo PVC C-10 roscado 2" x 5 m, cortado en niples de 6" (33 por tubo) | barra 5 m | 94.9 | 33.3333 | 2.41 | Promart | https://www.promart.pe/tubo-presion-c-10-ec-2-go/p | EST. (no se publica el niple PVC 2"; roscado con tarraja incluido en la mano de obra)
RD15 | Reducción PVC SP Ø1 1/2" x 3/4" | und | Reducción simple presión 2" x 3/4" Nicoll (referencia) | und | 10 | 1 | 8.47 | Promart | https://www.promart.pe/reduccion-simple-presion-2--x-3-4/p | EST. (la de 1 1/2" x 3/4" figura sin precio)
RD2 | Reducción PVC SP Ø2" x 1" | und | Reducción SP 2" a 1" agua fría Pavco | und | 9.9 | 1 | 8.39 | Promart | https://www.promart.pe/reduccion-sp-2-1/p | EXACTO
VCH15 | Válvula check Ø1 1/2" | und | Válvula check swing 1 1/2" bronce ITAP (NPT) | und | 109.9 | 1 | 93.14 | Sodimac Perú | https://www.sodimac.com.pe/sodimac-pe/articulo/113306910/Valvula-Check-Swing-1-1-2-/113306914 | EST. (no se vende check de PVC 1 1/2"; se toma la de bronce)
VEP15 | Válvula esférica PVC Ø1 1/2" | und | Válvula bola PVC con rosca 1 1/2" Sanking (145 psi) | und | 24.9 | 1 | 21.1 | Promart | https://www.promart.pe/valvula-bola-pvc-1-1-2--con-rosca/p | EXACTO
VEB15 | Válvula esférica bronce pesado Ø1 1/2" | und | Válvula esférica bronce NPT 1 1/2" CIM 400 psi | und | 179.9 | 1 | 152.46 | Promart | https://www.promart.pe/valvula-esferica-p-total-400-lbs-1-1-2-/p | EXACTO (agotada en línea)
VCB2 | Válvula compuerta bronce pesado Ø2" | und | Válvula compuerta bronce 2" CIM, rosca NPT | und | 80 | 1 | 67.8 | Icofesa | https://icofesa.com/producto.php?id=15544 | EXACTO (confirmar que sea pesada)
VF1 | Válvula flotadora bronce Ø1" | und | Galusa válvula para cisterna con boya 1" | und | 169.9 | 1 | 143.98 | Sodimac Perú | https://www.sodimac.com.pe/sodimac-pe/b/boya-para-tanque-de-agua | EST. (la ficha no indica el material)
VF15 | Válvula flotadora bronce Ø1 1/2" | und | Válvula flotadora 1 1/2" bronce con boya de cobre Helbert | und | 370 | 1 | 313.56 | Maveri | https://maveri.com/producto/valvula-flotadora-de-1-1-2-bronce-c-boya-de-cobre-helbert/ | EXACTO
CAN15 | Canastilla de succión Ø1 1/2" | und | ITAP válvula check de pie 1 1/2" con canastilla | und | 95.9 | 1 | 81.27 | Sodimac Perú | https://www.sodimac.com.pe/sodimac-pe/marca/ITAP | EST. (no se vende canastilla PVC 1 1/2"; válvula de pie con canastilla)
ELN | Electronivel (interruptor de nivel tipo pera) | und | Electronivel 3 m Rotoplas (hasta 1 HP a 220 V) | und | 89.9 | 1 | 76.19 | Promart | https://www.promart.pe/electronivel-de-3-metros-23057/p | EXACTO (se toma el mayor de S/ 68.00 a 89.90)
UFG1 | Unión F°G° roscada Ø1" | und | Unión simple galvanizada 1" Magnum Mech | und | 6.9 | 1 | 5.85 | Sodimac Perú | https://www.sodimac.com.pe/sodimac-pe/b/union-universal-1-pulgada | EXACTO
UFG15 | Unión F°G° roscada Ø1 1/2" | und | Unión simple galvanizada 1 1/2" Magnum Mech | und | 14.9 | 1 | 12.63 | Sodimac Perú | https://www.sodimac.com.pe/sodimac-pe/articulo/113328852/Union-Simple-Galvanizado-1-1-2-/113328853 | EXACTO
CFG15 | Codo F°G° roscado Ø1 1/2" x 90° | und | Codo galvanizado 90° x 1 1/2" Magnum Mech | und | 16.9 | 1 | 14.32 | Sodimac Perú | https://sodimac.falabella.com.pe/sodimac-pe/product/113326757/Codo-Galvanizado-90%C2%B0x1-1-2-/113326759 | EXACTO
TFG34 | Tubo F°G° Ø3/4" ISO 65 serie I (para niples) | m | Tubo galvanizado 3/4" estándar ISO 65, 6.40 m | barra 6.40 m | 50.9 | 6.4 | 6.74 | Maveri | https://maveri.com/categoria-producto/niples/niples-de-fierro-galvanizado/ | EXACTO
TFG15 | Tubo F°G° Ø1 1/2" ISO 65 serie I (para niples) | m | Tubo galvanizado 1 1/2" estándar ISO 65, 6.40 m | barra 6.40 m | 114.9 | 6.4 | 15.21 | Maveri | https://maveri.com/producto/tubo-galvanizado-1-1-2-standard-iso-65/ | EXACTO
TFG2 | Tubo F°G° Ø2" ISO 65 serie I (para niples) | m | Tubo galvanizado 2" estándar ISO 65, 6.40 m | barra 6.40 m | 149.9 | 6.4 | 19.85 | Maveri | https://maveri.com/producto/tubo-galvanizado-2-standard-iso-65/ | EXACTO
AB1 | Abrazadera metálica p/ tubo Ø1" | und | Abrazadera de 1 1/2" con 2 orejas de 2 mm (referencia) | und | 1.4 | 1 | 1.19 | Promart | https://www.promart.pe/abrazadera-de-1-1-2--con-2-orejas-de-2-mm/p | EST. (la de 1" no figura; se toma la de 1 1/2")
AB15 | Abrazadera metálica p/ tubo Ø1 1/2" | und | Abrazadera de 1 1/2" con 2 orejas de 2 mm | und | 1.4 | 1 | 1.19 | Promart | https://www.promart.pe/abrazadera-de-1-1-2--con-2-orejas-de-2-mm/p | EST. (2 mm; la planilla pide F°G° e=1/8")
AB2 | Abrazadera metálica p/ tubo Ø2" | und | Abrazadera de 2" con 2 orejas de 2 mm | und | 1.6 | 1 | 1.36 | Promart | https://www.promart.pe/abrazadera-de-2--con-2-orejas-de-2-mm/p | EST. (2 mm; la planilla pide F°G° e=1/8")
TAR | Perno de anclaje 3/8" para fijar abrazaderas | und | Perno de anclaje 3/8" x 3 3/4" FIXSER (paquete x 4) | paquete x 4 | 37.9 | 4 | 8.03 | Falabella (vende Sodimac) | https://www.falabella.com.pe/falabella-pe/product/113091980/Perno-de-Anclaje-3-8x3-3-4-Pulgadas-x-4-unid/113092005 | EXACTO (conservador; con tarugo y tornillo sale más barato)
PLA | Plancha LAC 1/8" (24.91 kg/m²) | kg | Plancha LAC 1/8" x 4' x 8' (1.20 x 2.40 m) | plancha | 189.93 | 71.7408 | 2.24 | Huval | https://www.huvalnegocios.com/product/plancha-lac-316x4x8-44 | COTIZAR (precio tomado de productos relacionados)
SOMB2 | Sombrero de ventilación PVC Ø2" | und | Sombrero de ventilación PVC 2" Pavco | und | 6.2 | 1 | 5.25 | Sodimac Perú | https://sodimac.falabella.com.pe/sodimac-pe/product/113328544/Sombrero-de-Ventilacion-PVC-2-Desague/113328546 | EXACTO
MALLA | Malla mosquitero metálica | m2 | Malla mosquitero metálica Prodac 0.90 x 30 m | rollo 27 m² | 129.9 | 27 | 4.08 | Sodimac Perú | https://www.sodimac.com.pe/sodimac-pe/lista/CATG15054/Mallas | EXACTO
PEG | Pegamento para PVC | gal | Pegamento PVC Oatey dorado 946 ml (1/4 gal) | 1/4 gal | 61.9 | 0.25 | 209.83 | Sodimac Perú | https://www.sodimac.com.pe/sodimac-pe/b/pegamento-para-pvc-1-4 | EXACTO
TEF | Cinta teflón 3/4" x 10 m | und | Cinta teflón Topex 3/4" x 10 m | rollo | 2.9 | 1 | 2.46 | Sodimac Perú | https://www.sodimac.com.pe/sodimac-pe/lista/CATG14985/Teflones-y-sellos | EXACTO
SOLD | Soldadura cellocord E6011 1/8" | kg | Soldadura Cellocord 1/8" (E-6011) Oerlikon | caja 5 kg | 109.9 | 5 | 18.63 | Sodimac Perú | https://www.sodimac.com.pe/sodimac-pe/articulo/113780372/Soldadura-Cellocord-1-8-Oerlikon-5KG/113780373 | EXACTO
SOLM | Máquina de soldar eléctrica 250 A | hm | Alquiler de máquina de soldar (por día de 8 h) | día | 55 | 8 | 5.83 | ST América | https://stamerica.com.pe/alquiler_maquina_soldar | REFERENCIA (tarifa de Lima; compra Truper 200 A S/ 469.90)
AGUA | Agua | m3 | EMAPA San Martín, categoría comercial y otros, tramo de 30 m³ a más: agua 6.80 + alcantarillado 1.53 | m3 | 8.33 | 1 | 8.33 | Res. 00077-2024-SUNASS-CD (tarifa sin IGV) | https://www.emapasanmartin.com/uploads/Gobernanza%20Gobernabilidad/Gobernabilidad/transparencia-informacion/indicador-8/2025/Publicacion%20Oficial%20-%20Diario%20Oficial%20El%20Peruano%20ESTRUCTURA%20TARIFARIA.pdf | COMPROBADO (mismo valor que la planilla del Hogar de Refugio)
HIPO | Hipoclorito de calcio 70 % | kg | Hipoclorito de calcio granulado 65-70 % | 1 kg | 35 | 1 | 29.66 | Purificare | https://purificare.mitienda.pe/producto/hipoclorito-de-calcio | EXACTO (el saco de 45 kg sale a S/ 10.53 el kg)
KIT | Comparador de cloro residual y pH | und | Analizador de cloro y pH (kit con reactivos) | kit | 49 | 1 | 41.53 | Sodimac Perú | https://www.sodimac.com.pe/sodimac-pe/lista/CATG15346/Kits-de-Testeo-y-Termometros | EXACTO
IPN | Perfil IPN 100 (8.34 kg/m) | m | Barra de 6 m valorizada al precio por kg del ángulo 1 1/2" x 1/8" (S/ 39.90 / 10.98 kg) | barra 6 m | 181.84 | 6 | 25.68 | Sodimac Perú (precio por kg) | https://sodimac.falabella.com.pe/sodimac-pe/product/126996349/Angulo-de-Acero-1-1-2-x-1-1-2-x-1-8-x-6M/126996350 | COTIZAR (ninguna tienda publica la IPN 100 en soles)
TECLE | Tecle de palanca 1.5 t | und | Tecle de cadena con palanca 1.5 t Total THSLB1501 | und | 469.9 | 1 | 398.22 | Promart | https://www.promart.pe/c/tecles-con-cadena | EXACTO
RUEDA | Rueda giratoria 360° con freno | und | Garrucha plataforma con freno industrial 4", 200 kg | und | 49.9 | 1 | 42.29 | Promart | https://www.promart.pe/garrucha-plataforma-con-freno-ind-200-kg-4-22868/p | EXACTO
ANTI | Pintura anticorrosiva | gal | Anticorrosivo Vencedor 1 gal | galón | 62 | 1 | 52.54 | Promart | https://www.promart.pe/anticorrosivo-1-gal-34189/p | EXACTO
ESM | Esmalte sintético | gal | Esmalte sintético CPP negro 1 gal (cód. 30635) | galón | 57 | 1 | 48.31 | Promart | https://www.promart.pe/esmalte-sintetico-pintor-negro-1-gl-30635/p | EXACTO
THIN | Thinner acrílico | gal | TOPEX thinner acrílico 3.5 L | envase 3.5 L | 38.9 | 0.9247 | 35.65 | Sodimac Perú | https://www.sodimac.com.pe/sodimac-pe/b/thinner-acrilico | EXACTO
LIJA | Lija para fierro N.° 80 | und | Lija fierro 3M ASA grano 80 | pliego | 2.5 | 1 | 2.12 | Sodimac Perú | https://www.sodimac.com.pe/sodimac-pe/b/lija-para-fierro | EXACTO
2. BRIDAS ROMPE AGUA (insumo compuesto, fabricado en obra): plancha LAC 1/8" (24.91 kg/m²) + niple F°G° + soldadura
CÓDIGO | BRIDA | UND | PLANCHA (m x m) | PLANCHA (kg) | NIPLE F°G° (Ø) | NIPLE L (m) | PRECIO SIN IGV (S/) | SOLDADURA (kg) | CÁLCULO | OBS.
BR01 | Brida rompe agua Ø1" PL 0.15x0.15 e=1/8" (niple F°G° 3/4" L=0.35) | und | 0.15 | 0.56 | Tubo F°G° Ø3/4" ISO 65 serie I | 0.35 | 5.48 | 0.1 | plancha kg x precio kg + niple m x precio m del tubo F°G° + soldadura kg x precio kg
BR02 | Brida rompe agua Ø1 1/2" PL 0.15x0.15 e=1/8" (niple F°G° 1 1/2" L=0.25) | und | 0.15 | 0.56 | Tubo F°G° Ø1 1/2" ISO 65 serie I | 0.25 | 7.29 | 0.12 | plancha kg x precio kg + niple m x precio m del tubo F°G° + soldadura kg x precio kg
BR03 | Brida rompe agua Ø2" PL 0.25x0.25 e=1/8" (niple F°G° 2" L=0.40) | und | 0.25 | 1.56 | Tubo F°G° Ø2" ISO 65 serie I | 0.4 | 14.23 | 0.15 | plancha kg x precio kg + niple m x precio m del tubo F°G° + soldadura kg x precio kg
BR04 | Brida rompe agua Ø2" PL 0.15x0.15 e=1/8" (niple F°G° 2" L=0.25) | und | 0.15 | 0.56 | Tubo F°G° Ø2" ISO 65 serie I | 0.25 | 9.01 | 0.15 | plancha kg x precio kg + niple m x precio m del tubo F°G° + soldadura kg x precio kg
BR05 | Brida rompe agua Ø2" PL 0.20x0.20 e=1/8" (niple F°G° 2" L=0.45) | und | 0.2 | 1 | Tubo F°G° Ø2" ISO 65 serie I | 0.45 | 13.97 | 0.15 | plancha kg x precio kg + niple m x precio m del tubo F°G° + soldadura kg x precio kg | rosca a un lado

## 4.2.3.1.1
ANÁLISIS DE COSTOS UNITARIOS
CREACIÓN DEL SERVICIO DE PROTECCIÓN INTEGRAL A NIÑAS, NIÑOS Y ADOLESCENTES SIN CUIDADOS PARENTALES O EN RIESGO DE PERDERLOS EN CENTRO DE ACOGIDA RESIDENCIAL - MUJERES, DISTRITO DE MORALES, PROVINCIA Y DEPARTAMENTO DE SAN MARTÍN (CAR Mujeres, CUI 2717013)
Lugar: San Martín - San Martín - Morales. Fecha: Octubre 2026. Precios sin IGV.
4.2.3.1.1 SUM. E INST. DE LINEA DE INGRESO A LA CISTERNA DE PVC SP D=1 1/4" (en la planilla: 1 glb)
Ingreso a cisterna. El título dice D=1 1/4" pero el desagregado de la planilla es de Ø1"; se analiza lo desagregado.
4.2.3.1.1.01 Tubería PVC SP C-10 de Ø=1" - NTP 399.002:2015
Rend. | 25 | MO | 0.48 | EQ | 0 | Costo unit. por m (S/) | 17.85
Metrado | 6 | Rendimiento: Tubería PVC SP Ø1" (tendido, corte, unión y fijación) (25 m/día, cuadrilla 1 operario + 0.5 peón; referencial, editable).
CÓDIGO | DESCRIPCIÓN DEL RECURSO | UND | CUADRILLA | CANTIDAD | PRECIO S/ | PARCIAL S/ | SUSTENTO
MANO DE OBRA
47-0001 | Operario | hh | 1 | 0.32 | 28.95 | 9.26 | cuadrilla x 8 h / rendimiento; HH CAPECO - FTCCP 2026
47-0003 | Peón | hh | 0.5 | 0.16 | 20.54 | 3.29 | cuadrilla x 8 h / rendimiento; HH CAPECO - FTCCP 2026
| Subtotal mano de obra |  |  |  |  | 12.55
MATERIALES
TB1 | Tubería PVC SP C-10 Ø1" | m |  | 1.05 | 4.56 | 4.79 | 1 m + 5 % de desperdicio
PEG | Pegamento para PVC | gal |  | 0.0006 | 209.83 | 0.13 | 0.2 uniones pegadas por m x 0.003 gal
| Subtotal materiales |  |  |  |  | 4.92
EQUIPOS Y HERRAMIENTAS
37-0001 | Herramientas manuales | %MO |  | 3 | 12.55 | 0.38 | 3 % de la mano de obra
| Subtotal equipos y herramientas |  |  |  |  | 0.38
COSTO UNITARIO DIRECTO POR m (S/) | [5 empty] | 17.85
4.2.3.1.1.02 Válvula Flotadora de Bronce de Ø=1"
Rend. | 4 | MO | 3 | EQ | 0 | Costo unit. por und (S/) | 225.08
Metrado | 1 | Rendimiento: Válvula flotadora con boya (instalación y regulación) (4 und/día, cuadrilla 1 operario + 0.5 peón; referencial, editable).
CÓDIGO | DESCRIPCIÓN DEL RECURSO | UND | CUADRILLA | CANTIDAD | PRECIO S/ | PARCIAL S/ | SUSTENTO
MANO DE OBRA
47-0001 | Operario | hh | 1 | 2 | 28.95 | 57.9 | cuadrilla x 8 h / rendimiento; HH CAPECO - FTCCP 2026
47-0003 | Peón | hh | 0.5 | 1 | 20.54 | 20.54 | cuadrilla x 8 h / rendimiento; HH CAPECO - FTCCP 2026
| Subtotal mano de obra |  |  |  |  | 78.44
MATERIALES
VF1 | Válvula flotadora bronce Ø1" | und |  | 1 | 143.98 | 143.98 | 1 und
TEF | Cinta teflón 3/4" x 10 m | und |  | 0.125 | 2.46 | 0.31 | 1 extremos roscados; 1 rollo cada 4 roscas macho
| Subtotal materiales |  |  |  |  | 144.29
EQUIPOS Y HERRAMIENTAS
37-0001 | Herramientas manuales | %MO |  | 3 | 78.44 | 2.35 | 3 % de la mano de obra
| Subtotal equipos y herramientas |  |  |  |  | 2.35
COSTO UNITARIO DIRECTO POR und (S/) | [5 empty] | 225.08
4.2.3.1.1.03 Unión roscado de F°G°de Ø=1"
Rend. | 16 | MO | 0.75 | EQ | 0 | Costo unit. por und (S/) | 26.68
Metrado | 1 | Rendimiento: Accesorio F°G° roscado (unión, codo, niple) (16 und/día, cuadrilla 1 operario + 0.5 peón; referencial, editable).
CÓDIGO | DESCRIPCIÓN DEL RECURSO | UND | CUADRILLA | CANTIDAD | PRECIO S/ | PARCIAL S/ | SUSTENTO
MANO DE OBRA
47-0001 | Operario | hh | 1 | 0.5 | 28.95 | 14.48 | cuadrilla x 8 h / rendimiento; HH CAPECO - FTCCP 2026
47-0003 | Peón | hh | 0.5 | 0.25 | 20.54 | 5.14 | cuadrilla x 8 h / rendimiento; HH CAPECO - FTCCP 2026
| Subtotal mano de obra |  |  |  |  | 19.62
MATERIALES
UFG1 | Unión F°G° roscada Ø1" | und |  | 1 | 5.85 | 5.85 | 1 und
TEF | Cinta teflón 3/4" x 10 m | und |  | 0.25 | 2.46 | 0.62 | 2 extremos roscados; 1 rollo cada 4 roscas macho
| Subtotal materiales |  |  |  |  | 6.47
EQUIPOS Y HERRAMIENTAS
37-0001 | Herramientas manuales | %MO |  | 3 | 19.62 | 0.59 | 3 % de la mano de obra
| Subtotal equipos y herramientas |  |  |  |  | 0.59
COSTO UNITARIO DIRECTO POR und (S/) | [5 empty] | 26.68
• fila 440: la planilla no lleva el parcial (columna I vacía); se toma N.° veces 1 x cantidad 1 = 1 und
4.2.3.1.1.04 Brida Rompe agua de Ø=1" PL=0.15x0.15m e=1/8" (Niple F°G°= 3/4", L=0.35 m) Rosca Ambos Lados
Rend. | 3 | MO | 4 | EQ | 0.5 | Costo unit. por und (S/) | 116.75
Metrado | 1 | Rendimiento: Brida rompe agua (corte, soldadura, roscado y fijación al encofrado) (3 und/día, cuadrilla 1 operario + 0.5 peón; referencial, editable).
CÓDIGO | DESCRIPCIÓN DEL RECURSO | UND | CUADRILLA | CANTIDAD | PRECIO S/ | PARCIAL S/ | SUSTENTO
MANO DE OBRA
47-0001 | Operario | hh | 1 | 2.6667 | 28.95 | 77.2 | cuadrilla x 8 h / rendimiento; HH CAPECO - FTCCP 2026
47-0003 | Peón | hh | 0.5 | 1.3333 | 20.54 | 27.39 | cuadrilla x 8 h / rendimiento; HH CAPECO - FTCCP 2026
| Subtotal mano de obra |  |  |  |  | 104.59
MATERIALES
BR01 | Brida rompe agua Ø1" PL 0.15x0.15 e=1/8" (niple F°G° 3/4" L=0.35) | und |  | 1 | 5.48 | 5.48 | 1 und
TEF | Cinta teflón 3/4" x 10 m | und |  | 0.25 | 2.46 | 0.62 | 2 extremos roscados; 1 rollo cada 4 roscas macho
| Subtotal materiales |  |  |  |  | 6.1
EQUIPOS Y HERRAMIENTAS
37-0001 | Herramientas manuales | %MO |  | 3 | 104.59 | 3.14 | 3 % de la mano de obra
SOLM | Máquina de soldar eléctrica 250 A | hm |  | 0.5 | 5.83 | 2.92 | 0.5 h por brida (soldadura de la plancha al niple)
| Subtotal equipos y herramientas |  |  |  |  | 6.06
COSTO UNITARIO DIRECTO POR und (S/) | [5 empty] | 116.75

## 4.2.3.1.2
ANÁLISIS DE COSTOS UNITARIOS
CREACIÓN DEL SERVICIO DE PROTECCIÓN INTEGRAL A NIÑAS, NIÑOS Y ADOLESCENTES SIN CUIDADOS PARENTALES O EN RIESGO DE PERDERLOS EN CENTRO DE ACOGIDA RESIDENCIAL - MUJERES, DISTRITO DE MORALES, PROVINCIA Y DEPARTAMENTO DE SAN MARTÍN (CAR Mujeres, CUI 2717013)
Lugar: San Martín - San Martín - Morales. Fecha: Octubre 2026. Precios sin IGV.
4.2.3.1.2 SUM. E INST. DE LINEA DE SUCCIÓN SISTEMA DE BOMBEO DE PVC SP D=1 1/2" (en la planilla: 1 glb)
4.2.3.1.2.01 Tubería PVC SP C-10 de Ø=1 1/2" - tramo de succión (planilla: «Canastilla de PVC-U Ø1 1/2"» 4.64 m)
Rend. | 20 | MO | 0.6 | EQ | 0 | Costo unit. por m (S/) | 25.61
Metrado | 4.64 | Rendimiento: Tubería PVC SP Ø1 1/2" (20 m/día, cuadrilla 1 operario + 0.5 peón; referencial, editable).
CÓDIGO | DESCRIPCIÓN DEL RECURSO | UND | CUADRILLA | CANTIDAD | PRECIO S/ | PARCIAL S/ | SUSTENTO
MANO DE OBRA
47-0001 | Operario | hh | 1 | 0.4 | 28.95 | 11.58 | cuadrilla x 8 h / rendimiento; HH CAPECO - FTCCP 2026
47-0003 | Peón | hh | 0.5 | 0.2 | 20.54 | 4.11 | cuadrilla x 8 h / rendimiento; HH CAPECO - FTCCP 2026
| Subtotal mano de obra |  |  |  |  | 15.69
MATERIALES
TB15 | Tubería PVC SP C-10 Ø1 1/2" | m |  | 1.05 | 8.8 | 9.24 | 1 m + 5 % de desperdicio
PEG | Pegamento para PVC | gal |  | 0.001 | 209.83 | 0.21 | 0.2 uniones pegadas por m x 0.005 gal
| Subtotal materiales |  |  |  |  | 9.45
EQUIPOS Y HERRAMIENTAS
37-0001 | Herramientas manuales | %MO |  | 3 | 15.69 | 0.47 | 3 % de la mano de obra
| Subtotal equipos y herramientas |  |  |  |  | 0.47
COSTO UNITARIO DIRECTO POR m (S/) | [5 empty] | 25.61
• fila 445: «Canastilla de PVC-U Ø1 1/2"» figura con 4.64 m; se analiza como 4.64 m de tubería Ø1 1/2" del tramo de succión + 2 canastillas (una por bomba, igual que las 2 tees, 2 tapones y 2 electroniveles)
4.2.3.1.2.02 Brida Rompe agua de Ø=1 1/2" PL=0.15x0.15m e=1/8" (Niple F°G°= 1 1/2", L=0.25 m) Rosca Ambos Lados
Rend. | 3 | MO | 4 | EQ | 0.5 | Costo unit. por und (S/) | 118.56
Metrado | 2 | Rendimiento: Brida rompe agua (corte, soldadura, roscado y fijación al encofrado) (3 und/día, cuadrilla 1 operario + 0.5 peón; referencial, editable).
CÓDIGO | DESCRIPCIÓN DEL RECURSO | UND | CUADRILLA | CANTIDAD | PRECIO S/ | PARCIAL S/ | SUSTENTO
MANO DE OBRA
47-0001 | Operario | hh | 1 | 2.6667 | 28.95 | 77.2 | cuadrilla x 8 h / rendimiento; HH CAPECO - FTCCP 2026
47-0003 | Peón | hh | 0.5 | 1.3333 | 20.54 | 27.39 | cuadrilla x 8 h / rendimiento; HH CAPECO - FTCCP 2026
| Subtotal mano de obra |  |  |  |  | 104.59
MATERIALES
BR02 | Brida rompe agua Ø1 1/2" PL 0.15x0.15 e=1/8" (niple F°G° 1 1/2" L=0.25) | und |  | 1 | 7.29 | 7.29 | 1 und
TEF | Cinta teflón 3/4" x 10 m | und |  | 0.25 | 2.46 | 0.62 | 2 extremos roscados; 1 rollo cada 4 roscas macho
| Subtotal materiales |  |  |  |  | 7.91
EQUIPOS Y HERRAMIENTAS
37-0001 | Herramientas manuales | %MO |  | 3 | 104.59 | 3.14 | 3 % de la mano de obra
SOLM | Máquina de soldar eléctrica 250 A | hm |  | 0.5 | 5.83 | 2.92 | 0.5 h por brida (soldadura de la plancha al niple)
| Subtotal equipos y herramientas |  |  |  |  | 6.06
COSTO UNITARIO DIRECTO POR und (S/) | [5 empty] | 118.56
4.2.3.1.2.03 Canastilla de succión PVC Ø1 1/2"
Rend. | 8 | MO | 1.5 | EQ | 0 | Costo unit. por und (S/) | 121.98
Metrado | 2 | Rendimiento: Canastilla de succión (8 und/día, cuadrilla 1 operario + 0.5 peón; referencial, editable).
CÓDIGO | DESCRIPCIÓN DEL RECURSO | UND | CUADRILLA | CANTIDAD | PRECIO S/ | PARCIAL S/ | SUSTENTO
MANO DE OBRA
47-0001 | Operario | hh | 1 | 1 | 28.95 | 28.95 | cuadrilla x 8 h / rendimiento; HH CAPECO - FTCCP 2026
47-0003 | Peón | hh | 0.5 | 0.5 | 20.54 | 10.27 | cuadrilla x 8 h / rendimiento; HH CAPECO - FTCCP 2026
| Subtotal mano de obra |  |  |  |  | 39.22
MATERIALES
CAN15 | Canastilla de succión Ø1 1/2" | und |  | 1 | 81.27 | 81.27 | 1 und
TEF | Cinta teflón 3/4" x 10 m | und |  | 0.125 | 2.46 | 0.31 | 1 extremos roscados; 1 rollo cada 4 roscas macho
| Subtotal materiales |  |  |  |  | 81.58
EQUIPOS Y HERRAMIENTAS
37-0001 | Herramientas manuales | %MO |  | 3 | 39.22 | 1.18 | 3 % de la mano de obra
| Subtotal equipos y herramientas |  |  |  |  | 1.18
COSTO UNITARIO DIRECTO POR und (S/) | [5 empty] | 121.98
4.2.3.1.2.04 Unión Socket PVC C-10 de ∅=1 1/2" (Rosca Hembra)
Rend. | 20 | MO | 0.6 | EQ | 0 | Costo unit. por und (S/) | 24.64
Metrado | 2 | Rendimiento: Accesorio PVC hasta Ø1 1/2" (codo, tee, unión, niple, reducción, tapón) (20 und/día, cuadrilla 1 operario + 0.5 peón; referencial, editable).
CÓDIGO | DESCRIPCIÓN DEL RECURSO | UND | CUADRILLA | CANTIDAD | PRECIO S/ | PARCIAL S/ | SUSTENTO
MANO DE OBRA
47-0001 | Operario | hh | 1 | 0.4 | 28.95 | 11.58 | cuadrilla x 8 h / rendimiento; HH CAPECO - FTCCP 2026
47-0003 | Peón | hh | 0.5 | 0.2 | 20.54 | 4.11 | cuadrilla x 8 h / rendimiento; HH CAPECO - FTCCP 2026
| Subtotal mano de obra |  |  |  |  | 15.69
MATERIALES
SK15 | Unión socket PVC Ø1 1/2" (rosca hembra) | und |  | 1 | 7.12 | 7.12 | 1 und
PEG | Pegamento para PVC | gal |  | 0.005 | 209.83 | 1.05 | 1 uniones pegadas x 0.005 gal
TEF | Cinta teflón 3/4" x 10 m | und |  | 0.125 | 2.46 | 0.31 | 1 extremos roscados; 1 rollo cada 4 roscas macho
| Subtotal materiales |  |  |  |  | 8.48
EQUIPOS Y HERRAMIENTAS
37-0001 | Herramientas manuales | %MO |  | 3 | 15.69 | 0.47 | 3 % de la mano de obra
| Subtotal equipos y herramientas |  |  |  |  | 0.47
COSTO UNITARIO DIRECTO POR und (S/) | [5 empty] | 24.64
4.2.3.1.2.05 Tee PVC SP C-10 de Ø=1 1/2"
Rend. | 20 | MO | 0.6 | EQ | 0 | Costo unit. por und (S/) | 32.45
Metrado | 2 | Rendimiento: Accesorio PVC hasta Ø1 1/2" (codo, tee, unión, niple, reducción, tapón) (20 und/día, cuadrilla 1 operario + 0.5 peón; referencial, editable).
CÓDIGO | DESCRIPCIÓN DEL RECURSO | UND | CUADRILLA | CANTIDAD | PRECIO S/ | PARCIAL S/ | SUSTENTO
MANO DE OBRA
47-0001 | Operario | hh | 1 | 0.4 | 28.95 | 11.58 | cuadrilla x 8 h / rendimiento; HH CAPECO - FTCCP 2026
47-0003 | Peón | hh | 0.5 | 0.2 | 20.54 | 4.11 | cuadrilla x 8 h / rendimiento; HH CAPECO - FTCCP 2026
| Subtotal mano de obra |  |  |  |  | 15.69
MATERIALES
TE15 | Tee PVC SP Ø1 1/2" | und |  | 1 | 13.14 | 13.14 | 1 und
PEG | Pegamento para PVC | gal |  | 0.015 | 209.83 | 3.15 | 3 uniones pegadas x 0.005 gal
| Subtotal materiales |  |  |  |  | 16.29
EQUIPOS Y HERRAMIENTAS
37-0001 | Herramientas manuales | %MO |  | 3 | 15.69 | 0.47 | 3 % de la mano de obra
| Subtotal equipos y herramientas |  |  |  |  | 0.47
COSTO UNITARIO DIRECTO POR und (S/) | [5 empty] | 32.45
4.2.3.1.2.06 Tapón hembra de PVC SP C-10 de Ø=1 1/2"
Rend. | 20 | MO | 0.6 | EQ | 0 | Costo unit. por und (S/) | 24.61
Metrado | 2 | Rendimiento: Accesorio PVC hasta Ø1 1/2" (codo, tee, unión, niple, reducción, tapón) (20 und/día, cuadrilla 1 operario + 0.5 peón; referencial, editable).
CÓDIGO | DESCRIPCIÓN DEL RECURSO | UND | CUADRILLA | CANTIDAD | PRECIO S/ | PARCIAL S/ | SUSTENTO
MANO DE OBRA
47-0001 | Operario | hh | 1 | 0.4 | 28.95 | 11.58 | cuadrilla x 8 h / rendimiento; HH CAPECO - FTCCP 2026
47-0003 | Peón | hh | 0.5 | 0.2 | 20.54 | 4.11 | cuadrilla x 8 h / rendimiento; HH CAPECO - FTCCP 2026
| Subtotal mano de obra |  |  |  |  | 15.69
MATERIALES
TP15 | Tapón hembra PVC Ø1 1/2" | und |  | 1 | 8.14 | 8.14 | 1 und
TEF | Cinta teflón 3/4" x 10 m | und |  | 0.125 | 2.46 | 0.31 | 1 extremos roscados; 1 rollo cada 4 roscas macho
| Subtotal materiales |  |  |  |  | 8.45
EQUIPOS Y HERRAMIENTAS
37-0001 | Herramientas manuales | %MO |  | 3 | 15.69 | 0.47 | 3 % de la mano de obra
| Subtotal equipos y herramientas |  |  |  |  | 0.47
COSTO UNITARIO DIRECTO POR und (S/) | [5 empty] | 24.61
4.2.3.1.2.07 Electronivel conectado a bombas
Rend. | 3 | MO | 4 | EQ | 0 | Costo unit. por und (S/) | 183.92
Metrado | 2 | Rendimiento: Electronivel (montaje, regulación y conexión al tablero de bombas) (3 und/día, cuadrilla 1 operario + 0.5 peón; referencial, editable).
CÓDIGO | DESCRIPCIÓN DEL RECURSO | UND | CUADRILLA | CANTIDAD | PRECIO S/ | PARCIAL S/ | SUSTENTO
MANO DE OBRA
47-0001 | Operario | hh | 1 | 2.6667 | 28.95 | 77.2 | cuadrilla x 8 h / rendimiento; HH CAPECO - FTCCP 2026
47-0003 | Peón | hh | 0.5 | 1.3333 | 20.54 | 27.39 | cuadrilla x 8 h / rendimiento; HH CAPECO - FTCCP 2026
| Subtotal mano de obra |  |  |  |  | 104.59
MATERIALES
ELN | Electronivel (interruptor de nivel tipo pera) | und |  | 1 | 76.19 | 76.19 | 1 und
| Subtotal materiales |  |  |  |  | 76.19
EQUIPOS Y HERRAMIENTAS
37-0001 | Herramientas manuales | %MO |  | 3 | 104.59 | 3.14 | 3 % de la mano de obra
| Subtotal equipos y herramientas |  |  |  |  | 3.14
COSTO UNITARIO DIRECTO POR und (S/) | [5 empty] | 183.92

## 4.2.3.1.3
ANÁLISIS DE COSTOS UNITARIOS
CREACIÓN DEL SERVICIO DE PROTECCIÓN INTEGRAL A NIÑAS, NIÑOS Y ADOLESCENTES SIN CUIDADOS PARENTALES O EN RIESGO DE PERDERLOS EN CENTRO DE ACOGIDA RESIDENCIAL - MUJERES, DISTRITO DE MORALES, PROVINCIA Y DEPARTAMENTO DE SAN MARTÍN (CAR Mujeres, CUI 2717013)
Lugar: San Martín - San Martín - Morales. Fecha: Octubre 2026. Precios sin IGV.
4.2.3.1.3 SUM. E INST. DE LINEA DE IMPULSIÓN SISTEMA DE BOMBEO DE PVC SP D=1" (en la planilla: 1 glb)
Impulsión. El título dice D=1" pero el desagregado de la planilla es de Ø1 1/2"; se analiza lo desagregado.
4.2.3.1.3.01 Tubería PVC SP C-10 de Ø=1 1/2" - NTP 399.002:2015
Rend. | 20 | MO | 0.6 | EQ | 0 | Costo unit. por m (S/) | 25.61
Metrado | 15 | Rendimiento: Tubería PVC SP Ø1 1/2" (20 m/día, cuadrilla 1 operario + 0.5 peón; referencial, editable).
CÓDIGO | DESCRIPCIÓN DEL RECURSO | UND | CUADRILLA | CANTIDAD | PRECIO S/ | PARCIAL S/ | SUSTENTO
MANO DE OBRA
47-0001 | Operario | hh | 1 | 0.4 | 28.95 | 11.58 | cuadrilla x 8 h / rendimiento; HH CAPECO - FTCCP 2026
47-0003 | Peón | hh | 0.5 | 0.2 | 20.54 | 4.11 | cuadrilla x 8 h / rendimiento; HH CAPECO - FTCCP 2026
| Subtotal mano de obra |  |  |  |  | 15.69
MATERIALES
TB15 | Tubería PVC SP C-10 Ø1 1/2" | m |  | 1.05 | 8.8 | 9.24 | 1 m + 5 % de desperdicio
PEG | Pegamento para PVC | gal |  | 0.001 | 209.83 | 0.21 | 0.2 uniones pegadas por m x 0.005 gal
| Subtotal materiales |  |  |  |  | 9.45
EQUIPOS Y HERRAMIENTAS
37-0001 | Herramientas manuales | %MO |  | 3 | 15.69 | 0.47 | 3 % de la mano de obra
| Subtotal equipos y herramientas |  |  |  |  | 0.47
COSTO UNITARIO DIRECTO POR m (S/) | [5 empty] | 25.61
4.2.3.1.3.02 Codo PVC SP C-10 de Ø=1 1/2" x 90°
Rend. | 20 | MO | 0.6 | EQ | 0 | Costo unit. por und (S/) | 27.5
Metrado | 3 | Rendimiento: Accesorio PVC hasta Ø1 1/2" (codo, tee, unión, niple, reducción, tapón) (20 und/día, cuadrilla 1 operario + 0.5 peón; referencial, editable).
CÓDIGO | DESCRIPCIÓN DEL RECURSO | UND | CUADRILLA | CANTIDAD | PRECIO S/ | PARCIAL S/ | SUSTENTO
MANO DE OBRA
47-0001 | Operario | hh | 1 | 0.4 | 28.95 | 11.58 | cuadrilla x 8 h / rendimiento; HH CAPECO - FTCCP 2026
47-0003 | Peón | hh | 0.5 | 0.2 | 20.54 | 4.11 | cuadrilla x 8 h / rendimiento; HH CAPECO - FTCCP 2026
| Subtotal mano de obra |  |  |  |  | 15.69
MATERIALES
CD15 | Codo PVC SP Ø1 1/2" x 90° | und |  | 1 | 9.24 | 9.24 | 1 und
PEG | Pegamento para PVC | gal |  | 0.01 | 209.83 | 2.1 | 2 uniones pegadas x 0.005 gal
| Subtotal materiales |  |  |  |  | 11.34
EQUIPOS Y HERRAMIENTAS
37-0001 | Herramientas manuales | %MO |  | 3 | 15.69 | 0.47 | 3 % de la mano de obra
| Subtotal equipos y herramientas |  |  |  |  | 0.47
COSTO UNITARIO DIRECTO POR und (S/) | [5 empty] | 27.5
4.2.3.1.3.03 Válvula Check de PVC Ø=1 1/2"
Rend. | 8 | MO | 1.5 | EQ | 0 | Costo unit. por und (S/) | 134.16
Metrado | 1 | Rendimiento: Válvula roscada (compuerta, esférica, check) (8 und/día, cuadrilla 1 operario + 0.5 peón; referencial, editable).
CÓDIGO | DESCRIPCIÓN DEL RECURSO | UND | CUADRILLA | CANTIDAD | PRECIO S/ | PARCIAL S/ | SUSTENTO
MANO DE OBRA
47-0001 | Operario | hh | 1 | 1 | 28.95 | 28.95 | cuadrilla x 8 h / rendimiento; HH CAPECO - FTCCP 2026
47-0003 | Peón | hh | 0.5 | 0.5 | 20.54 | 10.27 | cuadrilla x 8 h / rendimiento; HH CAPECO - FTCCP 2026
| Subtotal mano de obra |  |  |  |  | 39.22
MATERIALES
VCH15 | Válvula check Ø1 1/2" | und |  | 1 | 93.14 | 93.14 | 1 und
TEF | Cinta teflón 3/4" x 10 m | und |  | 0.25 | 2.46 | 0.62 | 2 extremos roscados; 1 rollo cada 4 roscas macho
| Subtotal materiales |  |  |  |  | 93.76
EQUIPOS Y HERRAMIENTAS
37-0001 | Herramientas manuales | %MO |  | 3 | 39.22 | 1.18 | 3 % de la mano de obra
| Subtotal equipos y herramientas |  |  |  |  | 1.18
COSTO UNITARIO DIRECTO POR und (S/) | [5 empty] | 134.16
4.2.3.1.3.04 Unión universal roscado de PVC C-10 de Ø=1 1/2"
Rend. | 20 | MO | 0.6 | EQ | 0 | Costo unit. por und (S/) | 33.73
Metrado | 3 | Rendimiento: Accesorio PVC hasta Ø1 1/2" (codo, tee, unión, niple, reducción, tapón) (20 und/día, cuadrilla 1 operario + 0.5 peón; referencial, editable).
CÓDIGO | DESCRIPCIÓN DEL RECURSO | UND | CUADRILLA | CANTIDAD | PRECIO S/ | PARCIAL S/ | SUSTENTO
MANO DE OBRA
47-0001 | Operario | hh | 1 | 0.4 | 28.95 | 11.58 | cuadrilla x 8 h / rendimiento; HH CAPECO - FTCCP 2026
47-0003 | Peón | hh | 0.5 | 0.2 | 20.54 | 4.11 | cuadrilla x 8 h / rendimiento; HH CAPECO - FTCCP 2026
| Subtotal mano de obra |  |  |  |  | 15.69
MATERIALES
UU15 | Unión universal PVC roscada Ø1 1/2" | und |  | 1 | 16.95 | 16.95 | 1 und
TEF | Cinta teflón 3/4" x 10 m | und |  | 0.25 | 2.46 | 0.62 | 2 extremos roscados; 1 rollo cada 4 roscas macho
| Subtotal materiales |  |  |  |  | 17.57
EQUIPOS Y HERRAMIENTAS
37-0001 | Herramientas manuales | %MO |  | 3 | 15.69 | 0.47 | 3 % de la mano de obra
| Subtotal equipos y herramientas |  |  |  |  | 0.47
COSTO UNITARIO DIRECTO POR und (S/) | [5 empty] | 33.73
4.2.3.1.3.05 Válvula Esferica de PVC Ø=1 1/2"
Rend. | 8 | MO | 1.5 | EQ | 0 | Costo unit. por und (S/) | 62.12
Metrado | 1 | Rendimiento: Válvula roscada (compuerta, esférica, check) (8 und/día, cuadrilla 1 operario + 0.5 peón; referencial, editable).
CÓDIGO | DESCRIPCIÓN DEL RECURSO | UND | CUADRILLA | CANTIDAD | PRECIO S/ | PARCIAL S/ | SUSTENTO
MANO DE OBRA
47-0001 | Operario | hh | 1 | 1 | 28.95 | 28.95 | cuadrilla x 8 h / rendimiento; HH CAPECO - FTCCP 2026
47-0003 | Peón | hh | 0.5 | 0.5 | 20.54 | 10.27 | cuadrilla x 8 h / rendimiento; HH CAPECO - FTCCP 2026
| Subtotal mano de obra |  |  |  |  | 39.22
MATERIALES
VEP15 | Válvula esférica PVC Ø1 1/2" | und |  | 1 | 21.1 | 21.1 | 1 und
TEF | Cinta teflón 3/4" x 10 m | und |  | 0.25 | 2.46 | 0.62 | 2 extremos roscados; 1 rollo cada 4 roscas macho
| Subtotal materiales |  |  |  |  | 21.72
EQUIPOS Y HERRAMIENTAS
37-0001 | Herramientas manuales | %MO |  | 3 | 39.22 | 1.18 | 3 % de la mano de obra
| Subtotal equipos y herramientas |  |  |  |  | 1.18
COSTO UNITARIO DIRECTO POR und (S/) | [5 empty] | 62.12
4.2.3.1.3.06 Tee PVC SP C-10 de Ø=1 1/2"
Rend. | 20 | MO | 0.6 | EQ | 0 | Costo unit. por und (S/) | 32.45
Metrado | 1 | Rendimiento: Accesorio PVC hasta Ø1 1/2" (codo, tee, unión, niple, reducción, tapón) (20 und/día, cuadrilla 1 operario + 0.5 peón; referencial, editable).
CÓDIGO | DESCRIPCIÓN DEL RECURSO | UND | CUADRILLA | CANTIDAD | PRECIO S/ | PARCIAL S/ | SUSTENTO
MANO DE OBRA
47-0001 | Operario | hh | 1 | 0.4 | 28.95 | 11.58 | cuadrilla x 8 h / rendimiento; HH CAPECO - FTCCP 2026
47-0003 | Peón | hh | 0.5 | 0.2 | 20.54 | 4.11 | cuadrilla x 8 h / rendimiento; HH CAPECO - FTCCP 2026
| Subtotal mano de obra |  |  |  |  | 15.69
MATERIALES
TE15 | Tee PVC SP Ø1 1/2" | und |  | 1 | 13.14 | 13.14 | 1 und
PEG | Pegamento para PVC | gal |  | 0.015 | 209.83 | 3.15 | 3 uniones pegadas x 0.005 gal
| Subtotal materiales |  |  |  |  | 16.29
EQUIPOS Y HERRAMIENTAS
37-0001 | Herramientas manuales | %MO |  | 3 | 15.69 | 0.47 | 3 % de la mano de obra
| Subtotal equipos y herramientas |  |  |  |  | 0.47
COSTO UNITARIO DIRECTO POR und (S/) | [5 empty] | 32.45
4.2.3.1.3.07 Niple roscado de PVC C-10 de Ø=1 1/2" x 2"
Rend. | 20 | MO | 0.6 | EQ | 0 | Costo unit. por und (S/) | 20.51
Metrado | 7 | Rendimiento: Accesorio PVC hasta Ø1 1/2" (codo, tee, unión, niple, reducción, tapón) (20 und/día, cuadrilla 1 operario + 0.5 peón; referencial, editable).
CÓDIGO | DESCRIPCIÓN DEL RECURSO | UND | CUADRILLA | CANTIDAD | PRECIO S/ | PARCIAL S/ | SUSTENTO
MANO DE OBRA
47-0001 | Operario | hh | 1 | 0.4 | 28.95 | 11.58 | cuadrilla x 8 h / rendimiento; HH CAPECO - FTCCP 2026
47-0003 | Peón | hh | 0.5 | 0.2 | 20.54 | 4.11 | cuadrilla x 8 h / rendimiento; HH CAPECO - FTCCP 2026
| Subtotal mano de obra |  |  |  |  | 15.69
MATERIALES
NP15 | Niple roscado PVC Ø1 1/2" x 2" | und |  | 1 | 3.73 | 3.73 | 1 und
TEF | Cinta teflón 3/4" x 10 m | und |  | 0.25 | 2.46 | 0.62 | 2 extremos roscados; 1 rollo cada 4 roscas macho
| Subtotal materiales |  |  |  |  | 4.35
EQUIPOS Y HERRAMIENTAS
37-0001 | Herramientas manuales | %MO |  | 3 | 15.69 | 0.47 | 3 % de la mano de obra
| Subtotal equipos y herramientas |  |  |  |  | 0.47
COSTO UNITARIO DIRECTO POR und (S/) | [5 empty] | 20.51
4.2.3.1.3.08 Reducción PVC SP C-10 de Ø=1 1/2" x 3/4"
Rend. | 20 | MO | 0.6 | EQ | 0 | Costo unit. por und (S/) | 26.73
Metrado | 1 | Rendimiento: Accesorio PVC hasta Ø1 1/2" (codo, tee, unión, niple, reducción, tapón) (20 und/día, cuadrilla 1 operario + 0.5 peón; referencial, editable).
CÓDIGO | DESCRIPCIÓN DEL RECURSO | UND | CUADRILLA | CANTIDAD | PRECIO S/ | PARCIAL S/ | SUSTENTO
MANO DE OBRA
47-0001 | Operario | hh | 1 | 0.4 | 28.95 | 11.58 | cuadrilla x 8 h / rendimiento; HH CAPECO - FTCCP 2026
47-0003 | Peón | hh | 0.5 | 0.2 | 20.54 | 4.11 | cuadrilla x 8 h / rendimiento; HH CAPECO - FTCCP 2026
| Subtotal mano de obra |  |  |  |  | 15.69
MATERIALES
RD15 | Reducción PVC SP Ø1 1/2" x 3/4" | und |  | 1 | 8.47 | 8.47 | 1 und
PEG | Pegamento para PVC | gal |  | 0.01 | 209.83 | 2.1 | 2 uniones pegadas x 0.005 gal
| Subtotal materiales |  |  |  |  | 10.57
EQUIPOS Y HERRAMIENTAS
37-0001 | Herramientas manuales | %MO |  | 3 | 15.69 | 0.47 | 3 % de la mano de obra
| Subtotal equipos y herramientas |  |  |  |  | 0.47
COSTO UNITARIO DIRECTO POR und (S/) | [5 empty] | 26.73
4.2.3.1.3.09 Válvula esférica roscado de Bronce Pesado de Ø=1 1/2"
Rend. | 8 | MO | 1.5 | EQ | 0 | Costo unit. por und (S/) | 193.48
Metrado | 1 | Rendimiento: Válvula roscada (compuerta, esférica, check) (8 und/día, cuadrilla 1 operario + 0.5 peón; referencial, editable).
CÓDIGO | DESCRIPCIÓN DEL RECURSO | UND | CUADRILLA | CANTIDAD | PRECIO S/ | PARCIAL S/ | SUSTENTO
MANO DE OBRA
47-0001 | Operario | hh | 1 | 1 | 28.95 | 28.95 | cuadrilla x 8 h / rendimiento; HH CAPECO - FTCCP 2026
47-0003 | Peón | hh | 0.5 | 0.5 | 20.54 | 10.27 | cuadrilla x 8 h / rendimiento; HH CAPECO - FTCCP 2026
| Subtotal mano de obra |  |  |  |  | 39.22
MATERIALES
VEB15 | Válvula esférica bronce pesado Ø1 1/2" | und |  | 1 | 152.46 | 152.46 | 1 und
TEF | Cinta teflón 3/4" x 10 m | und |  | 0.25 | 2.46 | 0.62 | 2 extremos roscados; 1 rollo cada 4 roscas macho
| Subtotal materiales |  |  |  |  | 153.08
EQUIPOS Y HERRAMIENTAS
37-0001 | Herramientas manuales | %MO |  | 3 | 39.22 | 1.18 | 3 % de la mano de obra
| Subtotal equipos y herramientas |  |  |  |  | 1.18
COSTO UNITARIO DIRECTO POR und (S/) | [5 empty] | 193.48
4.2.3.1.3.10 Tapón Hembra PVC Ø=1 1/2"
Rend. | 20 | MO | 0.6 | EQ | 0 | Costo unit. por und (S/) | 24.61
Metrado | 1 | Rendimiento: Accesorio PVC hasta Ø1 1/2" (codo, tee, unión, niple, reducción, tapón) (20 und/día, cuadrilla 1 operario + 0.5 peón; referencial, editable).
CÓDIGO | DESCRIPCIÓN DEL RECURSO | UND | CUADRILLA | CANTIDAD | PRECIO S/ | PARCIAL S/ | SUSTENTO
MANO DE OBRA
47-0001 | Operario | hh | 1 | 0.4 | 28.95 | 11.58 | cuadrilla x 8 h / rendimiento; HH CAPECO - FTCCP 2026
47-0003 | Peón | hh | 0.5 | 0.2 | 20.54 | 4.11 | cuadrilla x 8 h / rendimiento; HH CAPECO - FTCCP 2026
| Subtotal mano de obra |  |  |  |  | 15.69
MATERIALES
TP15 | Tapón hembra PVC Ø1 1/2" | und |  | 1 | 8.14 | 8.14 | 1 und
TEF | Cinta teflón 3/4" x 10 m | und |  | 0.125 | 2.46 | 0.31 | 1 extremos roscados; 1 rollo cada 4 roscas macho
| Subtotal materiales |  |  |  |  | 8.45
EQUIPOS Y HERRAMIENTAS
37-0001 | Herramientas manuales | %MO |  | 3 | 15.69 | 0.47 | 3 % de la mano de obra
| Subtotal equipos y herramientas |  |  |  |  | 0.47
COSTO UNITARIO DIRECTO POR und (S/) | [5 empty] | 24.61
4.2.3.1.3.11 Abrazadera de F°G° e= 1/8" P/Tubería de Ø 1 1/2"
Rend. | 16 | MO | 0.75 | EQ | 0 | Costo unit. por und (S/) | 37.46
Metrado | 8 | Rendimiento: Abrazadera F°G° (perforación, tarugo y fijación) (16 und/día, cuadrilla 1 operario + 0.5 peón; referencial, editable).
CÓDIGO | DESCRIPCIÓN DEL RECURSO | UND | CUADRILLA | CANTIDAD | PRECIO S/ | PARCIAL S/ | SUSTENTO
MANO DE OBRA
47-0001 | Operario | hh | 1 | 0.5 | 28.95 | 14.48 | cuadrilla x 8 h / rendimiento; HH CAPECO - FTCCP 2026
47-0003 | Peón | hh | 0.5 | 0.25 | 20.54 | 5.14 | cuadrilla x 8 h / rendimiento; HH CAPECO - FTCCP 2026
| Subtotal mano de obra |  |  |  |  | 19.62
MATERIALES
AB15 | Abrazadera metálica p/ tubo Ø1 1/2" | und |  | 1 | 1.19 | 1.19 | 1 und
TAR | Perno de anclaje 3/8" para fijar abrazaderas | und |  | 2 | 8.03 | 16.06 | una por oreja
| Subtotal materiales |  |  |  |  | 17.25
EQUIPOS Y HERRAMIENTAS
37-0001 | Herramientas manuales | %MO |  | 3 | 19.62 | 0.59 | 3 % de la mano de obra
| Subtotal equipos y herramientas |  |  |  |  | 0.59
COSTO UNITARIO DIRECTO POR und (S/) | [5 empty] | 37.46
4.2.3.1.3.12 Unión Socket PVC C-10 de ∅=1 1/2" (Rosca Hembra)
Rend. | 20 | MO | 0.6 | EQ | 0 | Costo unit. por und (S/) | 24.64
Metrado | 1 | Rendimiento: Accesorio PVC hasta Ø1 1/2" (codo, tee, unión, niple, reducción, tapón) (20 und/día, cuadrilla 1 operario + 0.5 peón; referencial, editable).
CÓDIGO | DESCRIPCIÓN DEL RECURSO | UND | CUADRILLA | CANTIDAD | PRECIO S/ | PARCIAL S/ | SUSTENTO
MANO DE OBRA
47-0001 | Operario | hh | 1 | 0.4 | 28.95 | 11.58 | cuadrilla x 8 h / rendimiento; HH CAPECO - FTCCP 2026
47-0003 | Peón | hh | 0.5 | 0.2 | 20.54 | 4.11 | cuadrilla x 8 h / rendimiento; HH CAPECO - FTCCP 2026
| Subtotal mano de obra |  |  |  |  | 15.69
MATERIALES
SK15 | Unión socket PVC Ø1 1/2" (rosca hembra) | und |  | 1 | 7.12 | 7.12 | 1 und
PEG | Pegamento para PVC | gal |  | 0.005 | 209.83 | 1.05 | 1 uniones pegadas x 0.005 gal
TEF | Cinta teflón 3/4" x 10 m | und |  | 0.125 | 2.46 | 0.31 | 1 extremos roscados; 1 rollo cada 4 roscas macho
| Subtotal materiales |  |  |  |  | 8.48
EQUIPOS Y HERRAMIENTAS
37-0001 | Herramientas manuales | %MO |  | 3 | 15.69 | 0.47 | 3 % de la mano de obra
| Subtotal equipos y herramientas |  |  |  |  | 0.47
COSTO UNITARIO DIRECTO POR und (S/) | [5 empty] | 24.64
4.2.3.1.3.13 Codo roscado de F°G° de Ø=1 1/2" x 90°
Rend. | 16 | MO | 0.75 | EQ | 0 | Costo unit. por und (S/) | 35.15
Metrado | 1 | Rendimiento: Accesorio F°G° roscado (unión, codo, niple) (16 und/día, cuadrilla 1 operario + 0.5 peón; referencial, editable).
CÓDIGO | DESCRIPCIÓN DEL RECURSO | UND | CUADRILLA | CANTIDAD | PRECIO S/ | PARCIAL S/ | SUSTENTO
MANO DE OBRA
47-0001 | Operario | hh | 1 | 0.5 | 28.95 | 14.48 | cuadrilla x 8 h / rendimiento; HH CAPECO - FTCCP 2026
47-0003 | Peón | hh | 0.5 | 0.25 | 20.54 | 5.14 | cuadrilla x 8 h / rendimiento; HH CAPECO - FTCCP 2026
| Subtotal mano de obra |  |  |  |  | 19.62
MATERIALES
CFG15 | Codo F°G° roscado Ø1 1/2" x 90° | und |  | 1 | 14.32 | 14.32 | 1 und
TEF | Cinta teflón 3/4" x 10 m | und |  | 0.25 | 2.46 | 0.62 | 2 extremos roscados; 1 rollo cada 4 roscas macho
| Subtotal materiales |  |  |  |  | 14.94
EQUIPOS Y HERRAMIENTAS
37-0001 | Herramientas manuales | %MO |  | 3 | 19.62 | 0.59 | 3 % de la mano de obra
| Subtotal equipos y herramientas |  |  |  |  | 0.59
COSTO UNITARIO DIRECTO POR und (S/) | [5 empty] | 35.15
4.2.3.1.3.14 Brida Rompe agua de Ø=1 1/2" PL=0.15x0.15m e=1/8" (Niple F°G°= 1", L=0.25 m) Rosca Ambos Lados
Rend. | 3 | MO | 4 | EQ | 0.5 | Costo unit. por und (S/) | 118.56
Metrado | 1 | Rendimiento: Brida rompe agua (corte, soldadura, roscado y fijación al encofrado) (3 und/día, cuadrilla 1 operario + 0.5 peón; referencial, editable).
CÓDIGO | DESCRIPCIÓN DEL RECURSO | UND | CUADRILLA | CANTIDAD | PRECIO S/ | PARCIAL S/ | SUSTENTO
MANO DE OBRA
47-0001 | Operario | hh | 1 | 2.6667 | 28.95 | 77.2 | cuadrilla x 8 h / rendimiento; HH CAPECO - FTCCP 2026
47-0003 | Peón | hh | 0.5 | 1.3333 | 20.54 | 27.39 | cuadrilla x 8 h / rendimiento; HH CAPECO - FTCCP 2026
| Subtotal mano de obra |  |  |  |  | 104.59
MATERIALES
BR02 | Brida rompe agua Ø1 1/2" PL 0.15x0.15 e=1/8" (niple F°G° 1 1/2" L=0.25) | und |  | 1 | 7.29 | 7.29 | 1 und
TEF | Cinta teflón 3/4" x 10 m | und |  | 0.25 | 2.46 | 0.62 | 2 extremos roscados; 1 rollo cada 4 roscas macho
| Subtotal materiales |  |  |  |  | 7.91
EQUIPOS Y HERRAMIENTAS
37-0001 | Herramientas manuales | %MO |  | 3 | 104.59 | 3.14 | 3 % de la mano de obra
SOLM | Máquina de soldar eléctrica 250 A | hm |  | 0.5 | 5.83 | 2.92 | 0.5 h por brida (soldadura de la plancha al niple)
| Subtotal equipos y herramientas |  |  |  |  | 6.06
COSTO UNITARIO DIRECTO POR und (S/) | [5 empty] | 118.56
• fila 468: la brida es Ø1 1/2" pero el texto dice niple F°G° 1"; se analiza con niple Ø1 1/2" (el del diámetro de la línea)
4.2.3.1.3.15 Niple Roscado de F°G° de Ø=1 1/2", L=0.60 m - Rosca Ambos Lados - Norma ISO 65 - Serie I (Estándar)
Rend. | 16 | MO | 0.75 | EQ | 0 | Costo unit. por und (S/) | 29.96
Metrado | 1 | Rendimiento: Accesorio F°G° roscado (unión, codo, niple) (16 und/día, cuadrilla 1 operario + 0.5 peón; referencial, editable).
CÓDIGO | DESCRIPCIÓN DEL RECURSO | UND | CUADRILLA | CANTIDAD | PRECIO S/ | PARCIAL S/ | SUSTENTO
MANO DE OBRA
47-0001 | Operario | hh | 1 | 0.5 | 28.95 | 14.48 | cuadrilla x 8 h / rendimiento; HH CAPECO - FTCCP 2026
47-0003 | Peón | hh | 0.5 | 0.25 | 20.54 | 5.14 | cuadrilla x 8 h / rendimiento; HH CAPECO - FTCCP 2026
| Subtotal mano de obra |  |  |  |  | 19.62
MATERIALES
NFG15 | Tubo F°G° Ø1 1/2" ISO 65 serie I (para niples) | m |  | 0.6 | 15.21 | 9.13 | niple de L = 0.60 m cortado y roscado del tubo
TEF | Cinta teflón 3/4" x 10 m | und |  | 0.25 | 2.46 | 0.62 | 2 extremos roscados; 1 rollo cada 4 roscas macho
| Subtotal materiales |  |  |  |  | 9.75
EQUIPOS Y HERRAMIENTAS
37-0001 | Herramientas manuales | %MO |  | 3 | 19.62 | 0.59 | 3 % de la mano de obra
| Subtotal equipos y herramientas |  |  |  |  | 0.59
COSTO UNITARIO DIRECTO POR und (S/) | [5 empty] | 29.96
4.2.3.1.3.16 Unión roscado de F°G°de Ø=1 1/2"
Rend. | 16 | MO | 0.75 | EQ | 0 | Costo unit. por und (S/) | 33.46
Metrado | 1 | Rendimiento: Accesorio F°G° roscado (unión, codo, niple) (16 und/día, cuadrilla 1 operario + 0.5 peón; referencial, editable).
CÓDIGO | DESCRIPCIÓN DEL RECURSO | UND | CUADRILLA | CANTIDAD | PRECIO S/ | PARCIAL S/ | SUSTENTO
MANO DE OBRA
47-0001 | Operario | hh | 1 | 0.5 | 28.95 | 14.48 | cuadrilla x 8 h / rendimiento; HH CAPECO - FTCCP 2026
47-0003 | Peón | hh | 0.5 | 0.25 | 20.54 | 5.14 | cuadrilla x 8 h / rendimiento; HH CAPECO - FTCCP 2026
| Subtotal mano de obra |  |  |  |  | 19.62
MATERIALES
UFG15 | Unión F°G° roscada Ø1 1/2" | und |  | 1 | 12.63 | 12.63 | 1 und
TEF | Cinta teflón 3/4" x 10 m | und |  | 0.25 | 2.46 | 0.62 | 2 extremos roscados; 1 rollo cada 4 roscas macho
| Subtotal materiales |  |  |  |  | 13.25
EQUIPOS Y HERRAMIENTAS
37-0001 | Herramientas manuales | %MO |  | 3 | 19.62 | 0.59 | 3 % de la mano de obra
| Subtotal equipos y herramientas |  |  |  |  | 0.59
COSTO UNITARIO DIRECTO POR und (S/) | [5 empty] | 33.46
4.2.3.1.3.17 Válvula Flotadora de Bronce de Ø=1 1/2"
Rend. | 4 | MO | 3 | EQ | 0 | Costo unit. por und (S/) | 394.66
Metrado | 1 | Rendimiento: Válvula flotadora con boya (instalación y regulación) (4 und/día, cuadrilla 1 operario + 0.5 peón; referencial, editable).
CÓDIGO | DESCRIPCIÓN DEL RECURSO | UND | CUADRILLA | CANTIDAD | PRECIO S/ | PARCIAL S/ | SUSTENTO
MANO DE OBRA
47-0001 | Operario | hh | 1 | 2 | 28.95 | 57.9 | cuadrilla x 8 h / rendimiento; HH CAPECO - FTCCP 2026
47-0003 | Peón | hh | 0.5 | 1 | 20.54 | 20.54 | cuadrilla x 8 h / rendimiento; HH CAPECO - FTCCP 2026
| Subtotal mano de obra |  |  |  |  | 78.44
MATERIALES
VF15 | Válvula flotadora bronce Ø1 1/2" | und |  | 1 | 313.56 | 313.56 | 1 und
TEF | Cinta teflón 3/4" x 10 m | und |  | 0.125 | 2.46 | 0.31 | 1 extremos roscados; 1 rollo cada 4 roscas macho
| Subtotal materiales |  |  |  |  | 313.87
EQUIPOS Y HERRAMIENTAS
37-0001 | Herramientas manuales | %MO |  | 3 | 78.44 | 2.35 | 3 % de la mano de obra
| Subtotal equipos y herramientas |  |  |  |  | 2.35
COSTO UNITARIO DIRECTO POR und (S/) | [5 empty] | 394.66
4.2.3.1.3.18 Electronivel conectado a bombas
Rend. | 3 | MO | 4 | EQ | 0 | Costo unit. por und (S/) | 183.92
Metrado | 1 | Rendimiento: Electronivel (montaje, regulación y conexión al tablero de bombas) (3 und/día, cuadrilla 1 operario + 0.5 peón; referencial, editable).
CÓDIGO | DESCRIPCIÓN DEL RECURSO | UND | CUADRILLA | CANTIDAD | PRECIO S/ | PARCIAL S/ | SUSTENTO
MANO DE OBRA
47-0001 | Operario | hh | 1 | 2.6667 | 28.95 | 77.2 | cuadrilla x 8 h / rendimiento; HH CAPECO - FTCCP 2026
47-0003 | Peón | hh | 0.5 | 1.3333 | 20.54 | 27.39 | cuadrilla x 8 h / rendimiento; HH CAPECO - FTCCP 2026
| Subtotal mano de obra |  |  |  |  | 104.59
MATERIALES
ELN | Electronivel (interruptor de nivel tipo pera) | und |  | 1 | 76.19 | 76.19 | 1 und
| Subtotal materiales |  |  |  |  | 76.19
EQUIPOS Y HERRAMIENTAS
37-0001 | Herramientas manuales | %MO |  | 3 | 104.59 | 3.14 | 3 % de la mano de obra
| Subtotal equipos y herramientas |  |  |  |  | 3.14
COSTO UNITARIO DIRECTO POR und (S/) | [5 empty] | 183.92

## 4.2.3.1.4
ANÁLISIS DE COSTOS UNITARIOS
CREACIÓN DEL SERVICIO DE PROTECCIÓN INTEGRAL A NIÑAS, NIÑOS Y ADOLESCENTES SIN CUIDADOS PARENTALES O EN RIESGO DE PERDERLOS EN CENTRO DE ACOGIDA RESIDENCIAL - MUJERES, DISTRITO DE MORALES, PROVINCIA Y DEPARTAMENTO DE SAN MARTÍN (CAR Mujeres, CUI 2717013)
Lugar: San Martín - San Martín - Morales. Fecha: Octubre 2026. Precios sin IGV.
4.2.3.1.4 SUM. E INST. DE LINEA DE DISTRIBUCION SISTEMA DE BOMBEO DE PVC SP D=2" (en la planilla: 1 glb)
4.2.3.1.4.01 Tubería PVC SP C-10 de Ø=2" - NTP 399.002:2015
Rend. | 18 | MO | 0.6666 | EQ | 0 | Costo unit. por m (S/) | 29.97
Metrado | 17 | Rendimiento: Tubería PVC SP Ø2" (18 m/día, cuadrilla 1 operario + 0.5 peón; referencial, editable).
CÓDIGO | DESCRIPCIÓN DEL RECURSO | UND | CUADRILLA | CANTIDAD | PRECIO S/ | PARCIAL S/ | SUSTENTO
MANO DE OBRA
47-0001 | Operario | hh | 1 | 0.4444 | 28.95 | 12.87 | cuadrilla x 8 h / rendimiento; HH CAPECO - FTCCP 2026
47-0003 | Peón | hh | 0.5 | 0.2222 | 20.54 | 4.56 | cuadrilla x 8 h / rendimiento; HH CAPECO - FTCCP 2026
| Subtotal mano de obra |  |  |  |  | 17.43
MATERIALES
TB2 | Tubería PVC SP C-10 Ø2" | m |  | 1.05 | 11.17 | 11.73 | 1 m + 5 % de desperdicio
PEG | Pegamento para PVC | gal |  | 0.0014 | 209.83 | 0.29 | 0.2 uniones pegadas por m x 0.007 gal
| Subtotal materiales |  |  |  |  | 12.02
EQUIPOS Y HERRAMIENTAS
37-0001 | Herramientas manuales | %MO |  | 3 | 17.43 | 0.52 | 3 % de la mano de obra
| Subtotal equipos y herramientas |  |  |  |  | 0.52
COSTO UNITARIO DIRECTO POR m (S/) | [5 empty] | 29.97
4.2.3.1.4.02 Brida Rompe agua de Ø=2" PL=0.25x0.25m e=1/8" (Niple F°G°=2", L=0.40 m) Rosca Ambos Lados
Rend. | 3 | MO | 4 | EQ | 0.5 | Costo unit. por und (S/) | 125.5
Metrado | 1 | Rendimiento: Brida rompe agua (corte, soldadura, roscado y fijación al encofrado) (3 und/día, cuadrilla 1 operario + 0.5 peón; referencial, editable).
CÓDIGO | DESCRIPCIÓN DEL RECURSO | UND | CUADRILLA | CANTIDAD | PRECIO S/ | PARCIAL S/ | SUSTENTO
MANO DE OBRA
47-0001 | Operario | hh | 1 | 2.6667 | 28.95 | 77.2 | cuadrilla x 8 h / rendimiento; HH CAPECO - FTCCP 2026
47-0003 | Peón | hh | 0.5 | 1.3333 | 20.54 | 27.39 | cuadrilla x 8 h / rendimiento; HH CAPECO - FTCCP 2026
| Subtotal mano de obra |  |  |  |  | 104.59
MATERIALES
BR03 | Brida rompe agua Ø2" PL 0.25x0.25 e=1/8" (niple F°G° 2" L=0.40) | und |  | 1 | 14.23 | 14.23 | 1 und
TEF | Cinta teflón 3/4" x 10 m | und |  | 0.25 | 2.46 | 0.62 | 2 extremos roscados; 1 rollo cada 4 roscas macho
| Subtotal materiales |  |  |  |  | 14.85
EQUIPOS Y HERRAMIENTAS
37-0001 | Herramientas manuales | %MO |  | 3 | 104.59 | 3.14 | 3 % de la mano de obra
SOLM | Máquina de soldar eléctrica 250 A | hm |  | 0.5 | 5.83 | 2.92 | 0.5 h por brida (soldadura de la plancha al niple)
| Subtotal equipos y herramientas |  |  |  |  | 6.06
COSTO UNITARIO DIRECTO POR und (S/) | [5 empty] | 125.5
4.2.3.1.4.03 Unión Socket PVC C-10 de ∅=2" (Rosca Hembra)
Rend. | 16 | MO | 0.75 | EQ | 0 | Costo unit. por und (S/) | 30.63
Metrado | 1 | Rendimiento: Accesorio PVC Ø2" (codo, tee, unión, adaptador, niple) (16 und/día, cuadrilla 1 operario + 0.5 peón; referencial, editable).
CÓDIGO | DESCRIPCIÓN DEL RECURSO | UND | CUADRILLA | CANTIDAD | PRECIO S/ | PARCIAL S/ | SUSTENTO
MANO DE OBRA
47-0001 | Operario | hh | 1 | 0.5 | 28.95 | 14.48 | cuadrilla x 8 h / rendimiento; HH CAPECO - FTCCP 2026
47-0003 | Peón | hh | 0.5 | 0.25 | 20.54 | 5.14 | cuadrilla x 8 h / rendimiento; HH CAPECO - FTCCP 2026
| Subtotal mano de obra |  |  |  |  | 19.62
MATERIALES
SK2 | Unión socket PVC Ø2" (rosca hembra) | und |  | 1 | 8.64 | 8.64 | 1 und
PEG | Pegamento para PVC | gal |  | 0.007 | 209.83 | 1.47 | 1 uniones pegadas x 0.007 gal
TEF | Cinta teflón 3/4" x 10 m | und |  | 0.125 | 2.46 | 0.31 | 1 extremos roscados; 1 rollo cada 4 roscas macho
| Subtotal materiales |  |  |  |  | 10.42
EQUIPOS Y HERRAMIENTAS
37-0001 | Herramientas manuales | %MO |  | 3 | 19.62 | 0.59 | 3 % de la mano de obra
| Subtotal equipos y herramientas |  |  |  |  | 0.59
COSTO UNITARIO DIRECTO POR und (S/) | [5 empty] | 30.63
4.2.3.1.4.04 Codo PVC SP C-10 de Ø=2" x 90°
Rend. | 16 | MO | 0.75 | EQ | 0 | Costo unit. por und (S/) | 36.62
Metrado | 1 | Rendimiento: Accesorio PVC Ø2" (codo, tee, unión, adaptador, niple) (16 und/día, cuadrilla 1 operario + 0.5 peón; referencial, editable).
CÓDIGO | DESCRIPCIÓN DEL RECURSO | UND | CUADRILLA | CANTIDAD | PRECIO S/ | PARCIAL S/ | SUSTENTO
MANO DE OBRA
47-0001 | Operario | hh | 1 | 0.5 | 28.95 | 14.48 | cuadrilla x 8 h / rendimiento; HH CAPECO - FTCCP 2026
47-0003 | Peón | hh | 0.5 | 0.25 | 20.54 | 5.14 | cuadrilla x 8 h / rendimiento; HH CAPECO - FTCCP 2026
| Subtotal mano de obra |  |  |  |  | 19.62
MATERIALES
CD2 | Codo PVC SP Ø2" x 90° | und |  | 1 | 13.47 | 13.47 | 1 und
PEG | Pegamento para PVC | gal |  | 0.014 | 209.83 | 2.94 | 2 uniones pegadas x 0.007 gal
| Subtotal materiales |  |  |  |  | 16.41
EQUIPOS Y HERRAMIENTAS
37-0001 | Herramientas manuales | %MO |  | 3 | 19.62 | 0.59 | 3 % de la mano de obra
| Subtotal equipos y herramientas |  |  |  |  | 0.59
COSTO UNITARIO DIRECTO POR und (S/) | [5 empty] | 36.62
• filas 477-478: las unidades están cruzadas (codo 2" con 17 «m» y tubería 2" con 1 «und»); se analiza tubería Ø2" = 17 m (la medida está en la columna LARGO) y codo Ø2" x 90° = 1 und
4.2.3.1.4.05 Adaptador UPR PVC C-10 de Ø=2"
Rend. | 16 | MO | 0.75 | EQ | 0 | Costo unit. por und (S/) | 31.23
Metrado | 2 | Rendimiento: Accesorio PVC Ø2" (codo, tee, unión, adaptador, niple) (16 und/día, cuadrilla 1 operario + 0.5 peón; referencial, editable).
CÓDIGO | DESCRIPCIÓN DEL RECURSO | UND | CUADRILLA | CANTIDAD | PRECIO S/ | PARCIAL S/ | SUSTENTO
MANO DE OBRA
47-0001 | Operario | hh | 1 | 0.5 | 28.95 | 14.48 | cuadrilla x 8 h / rendimiento; HH CAPECO - FTCCP 2026
47-0003 | Peón | hh | 0.5 | 0.25 | 20.54 | 5.14 | cuadrilla x 8 h / rendimiento; HH CAPECO - FTCCP 2026
| Subtotal mano de obra |  |  |  |  | 19.62
MATERIALES
UPR2 | Adaptador UPR PVC Ø2" | und |  | 1 | 9.24 | 9.24 | 1 und
PEG | Pegamento para PVC | gal |  | 0.007 | 209.83 | 1.47 | 1 uniones pegadas x 0.007 gal
TEF | Cinta teflón 3/4" x 10 m | und |  | 0.125 | 2.46 | 0.31 | 1 extremos roscados; 1 rollo cada 4 roscas macho
| Subtotal materiales |  |  |  |  | 11.02
EQUIPOS Y HERRAMIENTAS
37-0001 | Herramientas manuales | %MO |  | 3 | 19.62 | 0.59 | 3 % de la mano de obra
| Subtotal equipos y herramientas |  |  |  |  | 0.59
COSTO UNITARIO DIRECTO POR und (S/) | [5 empty] | 31.23
4.2.3.1.4.06 Unión universal roscado de PVC C-10 de Ø=2"
Rend. | 16 | MO | 0.75 | EQ | 0 | Costo unit. por und (S/) | 63.12
Metrado | 2 | Rendimiento: Accesorio PVC Ø2" (codo, tee, unión, adaptador, niple) (16 und/día, cuadrilla 1 operario + 0.5 peón; referencial, editable).
CÓDIGO | DESCRIPCIÓN DEL RECURSO | UND | CUADRILLA | CANTIDAD | PRECIO S/ | PARCIAL S/ | SUSTENTO
MANO DE OBRA
47-0001 | Operario | hh | 1 | 0.5 | 28.95 | 14.48 | cuadrilla x 8 h / rendimiento; HH CAPECO - FTCCP 2026
47-0003 | Peón | hh | 0.5 | 0.25 | 20.54 | 5.14 | cuadrilla x 8 h / rendimiento; HH CAPECO - FTCCP 2026
| Subtotal mano de obra |  |  |  |  | 19.62
MATERIALES
UU2 | Unión universal PVC roscada Ø2" | und |  | 1 | 42.29 | 42.29 | 1 und
TEF | Cinta teflón 3/4" x 10 m | und |  | 0.25 | 2.46 | 0.62 | 2 extremos roscados; 1 rollo cada 4 roscas macho
| Subtotal materiales |  |  |  |  | 42.91
EQUIPOS Y HERRAMIENTAS
37-0001 | Herramientas manuales | %MO |  | 3 | 19.62 | 0.59 | 3 % de la mano de obra
| Subtotal equipos y herramientas |  |  |  |  | 0.59
COSTO UNITARIO DIRECTO POR und (S/) | [5 empty] | 63.12
4.2.3.1.4.07 Niple roscado de PVC C-10 de Ø=2" x 6"
Rend. | 16 | MO | 0.75 | EQ | 0 | Costo unit. por und (S/) | 23.24
Metrado | 2 | Rendimiento: Accesorio PVC Ø2" (codo, tee, unión, adaptador, niple) (16 und/día, cuadrilla 1 operario + 0.5 peón; referencial, editable).
CÓDIGO | DESCRIPCIÓN DEL RECURSO | UND | CUADRILLA | CANTIDAD | PRECIO S/ | PARCIAL S/ | SUSTENTO
MANO DE OBRA
47-0001 | Operario | hh | 1 | 0.5 | 28.95 | 14.48 | cuadrilla x 8 h / rendimiento; HH CAPECO - FTCCP 2026
47-0003 | Peón | hh | 0.5 | 0.25 | 20.54 | 5.14 | cuadrilla x 8 h / rendimiento; HH CAPECO - FTCCP 2026
| Subtotal mano de obra |  |  |  |  | 19.62
MATERIALES
NP2 | Niple roscado PVC Ø2" (x 4" y x 6") | und |  | 1 | 2.41 | 2.41 | 1 und
TEF | Cinta teflón 3/4" x 10 m | und |  | 0.25 | 2.46 | 0.62 | 2 extremos roscados; 1 rollo cada 4 roscas macho
| Subtotal materiales |  |  |  |  | 3.03
EQUIPOS Y HERRAMIENTAS
37-0001 | Herramientas manuales | %MO |  | 3 | 19.62 | 0.59 | 3 % de la mano de obra
| Subtotal equipos y herramientas |  |  |  |  | 0.59
COSTO UNITARIO DIRECTO POR und (S/) | [5 empty] | 23.24
4.2.3.1.4.08 Válvula compuerta roscado de Bronce Pesado de Ø=2"
Rend. | 8 | MO | 1.5 | EQ | 0 | Costo unit. por und (S/) | 108.82
Metrado | 1 | Rendimiento: Válvula roscada (compuerta, esférica, check) (8 und/día, cuadrilla 1 operario + 0.5 peón; referencial, editable).
CÓDIGO | DESCRIPCIÓN DEL RECURSO | UND | CUADRILLA | CANTIDAD | PRECIO S/ | PARCIAL S/ | SUSTENTO
MANO DE OBRA
47-0001 | Operario | hh | 1 | 1 | 28.95 | 28.95 | cuadrilla x 8 h / rendimiento; HH CAPECO - FTCCP 2026
47-0003 | Peón | hh | 0.5 | 0.5 | 20.54 | 10.27 | cuadrilla x 8 h / rendimiento; HH CAPECO - FTCCP 2026
| Subtotal mano de obra |  |  |  |  | 39.22
MATERIALES
VCB2 | Válvula compuerta bronce pesado Ø2" | und |  | 1 | 67.8 | 67.8 | 1 und
TEF | Cinta teflón 3/4" x 10 m | und |  | 0.25 | 2.46 | 0.62 | 2 extremos roscados; 1 rollo cada 4 roscas macho
| Subtotal materiales |  |  |  |  | 68.42
EQUIPOS Y HERRAMIENTAS
37-0001 | Herramientas manuales | %MO |  | 3 | 39.22 | 1.18 | 3 % de la mano de obra
| Subtotal equipos y herramientas |  |  |  |  | 1.18
COSTO UNITARIO DIRECTO POR und (S/) | [5 empty] | 108.82
4.2.3.1.4.09 Abrazadera de F°G e= 1/8" P/Tubería de Ø 2"
Rend. | 16 | MO | 0.75 | EQ | 0 | Costo unit. por und (S/) | 37.63
Metrado | 7 | Rendimiento: Abrazadera F°G° (perforación, tarugo y fijación) (16 und/día, cuadrilla 1 operario + 0.5 peón; referencial, editable).
CÓDIGO | DESCRIPCIÓN DEL RECURSO | UND | CUADRILLA | CANTIDAD | PRECIO S/ | PARCIAL S/ | SUSTENTO
MANO DE OBRA
47-0001 | Operario | hh | 1 | 0.5 | 28.95 | 14.48 | cuadrilla x 8 h / rendimiento; HH CAPECO - FTCCP 2026
47-0003 | Peón | hh | 0.5 | 0.25 | 20.54 | 5.14 | cuadrilla x 8 h / rendimiento; HH CAPECO - FTCCP 2026
| Subtotal mano de obra |  |  |  |  | 19.62
MATERIALES
AB2 | Abrazadera metálica p/ tubo Ø2" | und |  | 1 | 1.36 | 1.36 | 1 und
TAR | Perno de anclaje 3/8" para fijar abrazaderas | und |  | 2 | 8.03 | 16.06 | una por oreja
| Subtotal materiales |  |  |  |  | 17.42
EQUIPOS Y HERRAMIENTAS
37-0001 | Herramientas manuales | %MO |  | 3 | 19.62 | 0.59 | 3 % de la mano de obra
| Subtotal equipos y herramientas |  |  |  |  | 0.59
COSTO UNITARIO DIRECTO POR und (S/) | [5 empty] | 37.63
4.2.3.1.4.10 Tee PVC SP C-10 de Ø=2"
Rend. | 16 | MO | 0.75 | EQ | 0 | Costo unit. por und (S/) | 44.03
Metrado | 1 | Rendimiento: Accesorio PVC Ø2" (codo, tee, unión, adaptador, niple) (16 und/día, cuadrilla 1 operario + 0.5 peón; referencial, editable).
CÓDIGO | DESCRIPCIÓN DEL RECURSO | UND | CUADRILLA | CANTIDAD | PRECIO S/ | PARCIAL S/ | SUSTENTO
MANO DE OBRA
47-0001 | Operario | hh | 1 | 0.5 | 28.95 | 14.48 | cuadrilla x 8 h / rendimiento; HH CAPECO - FTCCP 2026
47-0003 | Peón | hh | 0.5 | 0.25 | 20.54 | 5.14 | cuadrilla x 8 h / rendimiento; HH CAPECO - FTCCP 2026
| Subtotal mano de obra |  |  |  |  | 19.62
MATERIALES
TE2 | Tee PVC SP Ø2" | und |  | 1 | 19.41 | 19.41 | 1 und
PEG | Pegamento para PVC | gal |  | 0.021 | 209.83 | 4.41 | 3 uniones pegadas x 0.007 gal
| Subtotal materiales |  |  |  |  | 23.82
EQUIPOS Y HERRAMIENTAS
37-0001 | Herramientas manuales | %MO |  | 3 | 19.62 | 0.59 | 3 % de la mano de obra
| Subtotal equipos y herramientas |  |  |  |  | 0.59
COSTO UNITARIO DIRECTO POR und (S/) | [5 empty] | 44.03
4.2.3.1.4.11 Codo PVC SP C-10 de Ø=2" x 45°
Rend. | 16 | MO | 0.75 | EQ | 0 | Costo unit. por und (S/) | 32.3
Metrado | 2 | Rendimiento: Accesorio PVC Ø2" (codo, tee, unión, adaptador, niple) (16 und/día, cuadrilla 1 operario + 0.5 peón; referencial, editable).
CÓDIGO | DESCRIPCIÓN DEL RECURSO | UND | CUADRILLA | CANTIDAD | PRECIO S/ | PARCIAL S/ | SUSTENTO
MANO DE OBRA
47-0001 | Operario | hh | 1 | 0.5 | 28.95 | 14.48 | cuadrilla x 8 h / rendimiento; HH CAPECO - FTCCP 2026
47-0003 | Peón | hh | 0.5 | 0.25 | 20.54 | 5.14 | cuadrilla x 8 h / rendimiento; HH CAPECO - FTCCP 2026
| Subtotal mano de obra |  |  |  |  | 19.62
MATERIALES
CD245 | Codo PVC SP Ø2" x 45° | und |  | 1 | 9.15 | 9.15 | 1 und
PEG | Pegamento para PVC | gal |  | 0.014 | 209.83 | 2.94 | 2 uniones pegadas x 0.007 gal
| Subtotal materiales |  |  |  |  | 12.09
EQUIPOS Y HERRAMIENTAS
37-0001 | Herramientas manuales | %MO |  | 3 | 19.62 | 0.59 | 3 % de la mano de obra
| Subtotal equipos y herramientas |  |  |  |  | 0.59
COSTO UNITARIO DIRECTO POR und (S/) | [5 empty] | 32.3

## 4.2.3.1.5
ANÁLISIS DE COSTOS UNITARIOS
CREACIÓN DEL SERVICIO DE PROTECCIÓN INTEGRAL A NIÑAS, NIÑOS Y ADOLESCENTES SIN CUIDADOS PARENTALES O EN RIESGO DE PERDERLOS EN CENTRO DE ACOGIDA RESIDENCIAL - MUJERES, DISTRITO DE MORALES, PROVINCIA Y DEPARTAMENTO DE SAN MARTÍN (CAR Mujeres, CUI 2717013)
Lugar: San Martín - San Martín - Morales. Fecha: Octubre 2026. Precios sin IGV.
4.2.3.1.5 SUM. E INST. DE LINEA DE REBOSE TANQUE ELEVADO DE PVC SP D=2" (en la planilla: 1 glb)
4.2.3.1.5.01 Tubería PVC SP C-10 de Ø=1" - NTP 399.002:2015
Rend. | 25 | MO | 0.48 | EQ | 0 | Costo unit. por m (S/) | 17.85
Metrado | 17 | Rendimiento: Tubería PVC SP Ø1" (tendido, corte, unión y fijación) (25 m/día, cuadrilla 1 operario + 0.5 peón; referencial, editable).
CÓDIGO | DESCRIPCIÓN DEL RECURSO | UND | CUADRILLA | CANTIDAD | PRECIO S/ | PARCIAL S/ | SUSTENTO
MANO DE OBRA
47-0001 | Operario | hh | 1 | 0.32 | 28.95 | 9.26 | cuadrilla x 8 h / rendimiento; HH CAPECO - FTCCP 2026
47-0003 | Peón | hh | 0.5 | 0.16 | 20.54 | 3.29 | cuadrilla x 8 h / rendimiento; HH CAPECO - FTCCP 2026
| Subtotal mano de obra |  |  |  |  | 12.55
MATERIALES
TB1 | Tubería PVC SP C-10 Ø1" | m |  | 1.05 | 4.56 | 4.79 | 1 m + 5 % de desperdicio
PEG | Pegamento para PVC | gal |  | 0.0006 | 209.83 | 0.13 | 0.2 uniones pegadas por m x 0.003 gal
| Subtotal materiales |  |  |  |  | 4.92
EQUIPOS Y HERRAMIENTAS
37-0001 | Herramientas manuales | %MO |  | 3 | 12.55 | 0.38 | 3 % de la mano de obra
| Subtotal equipos y herramientas |  |  |  |  | 0.38
COSTO UNITARIO DIRECTO POR m (S/) | [5 empty] | 17.85
4.2.3.1.5.02 Tubería PVC SP C-10 de Ø=2" - NTP 399.002:2015
Rend. | 18 | MO | 0.6666 | EQ | 0 | Costo unit. por m (S/) | 29.97
Metrado | 18 | Rendimiento: Tubería PVC SP Ø2" (18 m/día, cuadrilla 1 operario + 0.5 peón; referencial, editable).
CÓDIGO | DESCRIPCIÓN DEL RECURSO | UND | CUADRILLA | CANTIDAD | PRECIO S/ | PARCIAL S/ | SUSTENTO
MANO DE OBRA
47-0001 | Operario | hh | 1 | 0.4444 | 28.95 | 12.87 | cuadrilla x 8 h / rendimiento; HH CAPECO - FTCCP 2026
47-0003 | Peón | hh | 0.5 | 0.2222 | 20.54 | 4.56 | cuadrilla x 8 h / rendimiento; HH CAPECO - FTCCP 2026
| Subtotal mano de obra |  |  |  |  | 17.43
MATERIALES
TB2 | Tubería PVC SP C-10 Ø2" | m |  | 1.05 | 11.17 | 11.73 | 1 m + 5 % de desperdicio
PEG | Pegamento para PVC | gal |  | 0.0014 | 209.83 | 0.29 | 0.2 uniones pegadas por m x 0.007 gal
| Subtotal materiales |  |  |  |  | 12.02
EQUIPOS Y HERRAMIENTAS
37-0001 | Herramientas manuales | %MO |  | 3 | 17.43 | 0.52 | 3 % de la mano de obra
| Subtotal equipos y herramientas |  |  |  |  | 0.52
COSTO UNITARIO DIRECTO POR m (S/) | [5 empty] | 29.97
4.2.3.1.5.03 Reducción PVC SP C-10 de Ø=2" x 1"
Rend. | 16 | MO | 0.75 | EQ | 0 | Costo unit. por und (S/) | 31.54
Metrado | 1 | Rendimiento: Accesorio PVC Ø2" (codo, tee, unión, adaptador, niple) (16 und/día, cuadrilla 1 operario + 0.5 peón; referencial, editable).
CÓDIGO | DESCRIPCIÓN DEL RECURSO | UND | CUADRILLA | CANTIDAD | PRECIO S/ | PARCIAL S/ | SUSTENTO
MANO DE OBRA
47-0001 | Operario | hh | 1 | 0.5 | 28.95 | 14.48 | cuadrilla x 8 h / rendimiento; HH CAPECO - FTCCP 2026
47-0003 | Peón | hh | 0.5 | 0.25 | 20.54 | 5.14 | cuadrilla x 8 h / rendimiento; HH CAPECO - FTCCP 2026
| Subtotal mano de obra |  |  |  |  | 19.62
MATERIALES
RD2 | Reducción PVC SP Ø2" x 1" | und |  | 1 | 8.39 | 8.39 | 1 und
PEG | Pegamento para PVC | gal |  | 0.014 | 209.83 | 2.94 | 2 uniones pegadas x 0.007 gal
| Subtotal materiales |  |  |  |  | 11.33
EQUIPOS Y HERRAMIENTAS
37-0001 | Herramientas manuales | %MO |  | 3 | 19.62 | 0.59 | 3 % de la mano de obra
| Subtotal equipos y herramientas |  |  |  |  | 0.59
COSTO UNITARIO DIRECTO POR und (S/) | [5 empty] | 31.54
4.2.3.1.5.04 Abrazadera de F°G° e= 1/8" P/Tubería de Ø 1"
Rend. | 16 | MO | 0.75 | EQ | 0 | Costo unit. por und (S/) | 37.46
Metrado | 4 | Rendimiento: Abrazadera F°G° (perforación, tarugo y fijación) (16 und/día, cuadrilla 1 operario + 0.5 peón; referencial, editable).
CÓDIGO | DESCRIPCIÓN DEL RECURSO | UND | CUADRILLA | CANTIDAD | PRECIO S/ | PARCIAL S/ | SUSTENTO
MANO DE OBRA
47-0001 | Operario | hh | 1 | 0.5 | 28.95 | 14.48 | cuadrilla x 8 h / rendimiento; HH CAPECO - FTCCP 2026
47-0003 | Peón | hh | 0.5 | 0.25 | 20.54 | 5.14 | cuadrilla x 8 h / rendimiento; HH CAPECO - FTCCP 2026
| Subtotal mano de obra |  |  |  |  | 19.62
MATERIALES
AB1 | Abrazadera metálica p/ tubo Ø1" | und |  | 1 | 1.19 | 1.19 | 1 und
TAR | Perno de anclaje 3/8" para fijar abrazaderas | und |  | 2 | 8.03 | 16.06 | una por oreja
| Subtotal materiales |  |  |  |  | 17.25
EQUIPOS Y HERRAMIENTAS
37-0001 | Herramientas manuales | %MO |  | 3 | 19.62 | 0.59 | 3 % de la mano de obra
| Subtotal equipos y herramientas |  |  |  |  | 0.59
COSTO UNITARIO DIRECTO POR und (S/) | [5 empty] | 37.46
4.2.3.1.5.05 Codo PVC SP C-10 de Ø=1" x 90°
Rend. | 20 | MO | 0.6 | EQ | 0 | Costo unit. por und (S/) | 22.25
Metrado | 4 | Rendimiento: Accesorio PVC hasta Ø1 1/2" (codo, tee, unión, niple, reducción, tapón) (20 und/día, cuadrilla 1 operario + 0.5 peón; referencial, editable).
CÓDIGO | DESCRIPCIÓN DEL RECURSO | UND | CUADRILLA | CANTIDAD | PRECIO S/ | PARCIAL S/ | SUSTENTO
MANO DE OBRA
47-0001 | Operario | hh | 1 | 0.4 | 28.95 | 11.58 | cuadrilla x 8 h / rendimiento; HH CAPECO - FTCCP 2026
47-0003 | Peón | hh | 0.5 | 0.2 | 20.54 | 4.11 | cuadrilla x 8 h / rendimiento; HH CAPECO - FTCCP 2026
| Subtotal mano de obra |  |  |  |  | 15.69
MATERIALES
CD1 | Codo PVC SP Ø1" x 90° | und |  | 1 | 4.83 | 4.83 | 1 und
PEG | Pegamento para PVC | gal |  | 0.006 | 209.83 | 1.26 | 2 uniones pegadas x 0.003 gal
| Subtotal materiales |  |  |  |  | 6.09
EQUIPOS Y HERRAMIENTAS
37-0001 | Herramientas manuales | %MO |  | 3 | 15.69 | 0.47 | 3 % de la mano de obra
| Subtotal equipos y herramientas |  |  |  |  | 0.47
COSTO UNITARIO DIRECTO POR und (S/) | [5 empty] | 22.25
4.2.3.1.5.06 Brida Rompe agua de Ø=2" PL=0.15x0.15m e=1/8" (Niple F°G°= 2", L=0.25 m) Rosca Ambos Lados
Rend. | 3 | MO | 4 | EQ | 0.5 | Costo unit. por und (S/) | 120.28
Metrado | 2 | Rendimiento: Brida rompe agua (corte, soldadura, roscado y fijación al encofrado) (3 und/día, cuadrilla 1 operario + 0.5 peón; referencial, editable).
CÓDIGO | DESCRIPCIÓN DEL RECURSO | UND | CUADRILLA | CANTIDAD | PRECIO S/ | PARCIAL S/ | SUSTENTO
MANO DE OBRA
47-0001 | Operario | hh | 1 | 2.6667 | 28.95 | 77.2 | cuadrilla x 8 h / rendimiento; HH CAPECO - FTCCP 2026
47-0003 | Peón | hh | 0.5 | 1.3333 | 20.54 | 27.39 | cuadrilla x 8 h / rendimiento; HH CAPECO - FTCCP 2026
| Subtotal mano de obra |  |  |  |  | 104.59
MATERIALES
BR04 | Brida rompe agua Ø2" PL 0.15x0.15 e=1/8" (niple F°G° 2" L=0.25) | und |  | 1 | 9.01 | 9.01 | 1 und
TEF | Cinta teflón 3/4" x 10 m | und |  | 0.25 | 2.46 | 0.62 | 2 extremos roscados; 1 rollo cada 4 roscas macho
| Subtotal materiales |  |  |  |  | 9.63
EQUIPOS Y HERRAMIENTAS
37-0001 | Herramientas manuales | %MO |  | 3 | 104.59 | 3.14 | 3 % de la mano de obra
SOLM | Máquina de soldar eléctrica 250 A | hm |  | 0.5 | 5.83 | 2.92 | 0.5 h por brida (soldadura de la plancha al niple)
| Subtotal equipos y herramientas |  |  |  |  | 6.06
COSTO UNITARIO DIRECTO POR und (S/) | [5 empty] | 120.28
4.2.3.1.5.07 Tee PVC Roscada C-10 de Ø=2"
Rend. | 16 | MO | 0.75 | EQ | 0 | Costo unit. por und (S/) | 44.03
Metrado | 1 | Rendimiento: Accesorio PVC Ø2" (codo, tee, unión, adaptador, niple) (16 und/día, cuadrilla 1 operario + 0.5 peón; referencial, editable).
CÓDIGO | DESCRIPCIÓN DEL RECURSO | UND | CUADRILLA | CANTIDAD | PRECIO S/ | PARCIAL S/ | SUSTENTO
MANO DE OBRA
47-0001 | Operario | hh | 1 | 0.5 | 28.95 | 14.48 | cuadrilla x 8 h / rendimiento; HH CAPECO - FTCCP 2026
47-0003 | Peón | hh | 0.5 | 0.25 | 20.54 | 5.14 | cuadrilla x 8 h / rendimiento; HH CAPECO - FTCCP 2026
| Subtotal mano de obra |  |  |  |  | 19.62
MATERIALES
TE2 | Tee PVC SP Ø2" | und |  | 1 | 19.41 | 19.41 | 1 und
PEG | Pegamento para PVC | gal |  | 0.021 | 209.83 | 4.41 | 3 uniones pegadas x 0.007 gal
| Subtotal materiales |  |  |  |  | 23.82
EQUIPOS Y HERRAMIENTAS
37-0001 | Herramientas manuales | %MO |  | 3 | 19.62 | 0.59 | 3 % de la mano de obra
| Subtotal equipos y herramientas |  |  |  |  | 0.59
COSTO UNITARIO DIRECTO POR und (S/) | [5 empty] | 44.03
4.2.3.1.5.08 Niple roscado de PVC C-10 de Ø=2" x 4"
Rend. | 16 | MO | 0.75 | EQ | 0 | Costo unit. por und (S/) | 23.24
Metrado | 2 | Rendimiento: Accesorio PVC Ø2" (codo, tee, unión, adaptador, niple) (16 und/día, cuadrilla 1 operario + 0.5 peón; referencial, editable).
CÓDIGO | DESCRIPCIÓN DEL RECURSO | UND | CUADRILLA | CANTIDAD | PRECIO S/ | PARCIAL S/ | SUSTENTO
MANO DE OBRA
47-0001 | Operario | hh | 1 | 0.5 | 28.95 | 14.48 | cuadrilla x 8 h / rendimiento; HH CAPECO - FTCCP 2026
47-0003 | Peón | hh | 0.5 | 0.25 | 20.54 | 5.14 | cuadrilla x 8 h / rendimiento; HH CAPECO - FTCCP 2026
| Subtotal mano de obra |  |  |  |  | 19.62
MATERIALES
NP2 | Niple roscado PVC Ø2" (x 4" y x 6") | und |  | 1 | 2.41 | 2.41 | 1 und
TEF | Cinta teflón 3/4" x 10 m | und |  | 0.25 | 2.46 | 0.62 | 2 extremos roscados; 1 rollo cada 4 roscas macho
| Subtotal materiales |  |  |  |  | 3.03
EQUIPOS Y HERRAMIENTAS
37-0001 | Herramientas manuales | %MO |  | 3 | 19.62 | 0.59 | 3 % de la mano de obra
| Subtotal equipos y herramientas |  |  |  |  | 0.59
COSTO UNITARIO DIRECTO POR und (S/) | [5 empty] | 23.24
4.2.3.1.5.09 Unión Socket PVC C-10 de ∅=2" (Rosca Hembra)
Rend. | 16 | MO | 0.75 | EQ | 0 | Costo unit. por und (S/) | 30.63
Metrado | 3 | Rendimiento: Accesorio PVC Ø2" (codo, tee, unión, adaptador, niple) (16 und/día, cuadrilla 1 operario + 0.5 peón; referencial, editable).
CÓDIGO | DESCRIPCIÓN DEL RECURSO | UND | CUADRILLA | CANTIDAD | PRECIO S/ | PARCIAL S/ | SUSTENTO
MANO DE OBRA
47-0001 | Operario | hh | 1 | 0.5 | 28.95 | 14.48 | cuadrilla x 8 h / rendimiento; HH CAPECO - FTCCP 2026
47-0003 | Peón | hh | 0.5 | 0.25 | 20.54 | 5.14 | cuadrilla x 8 h / rendimiento; HH CAPECO - FTCCP 2026
| Subtotal mano de obra |  |  |  |  | 19.62
MATERIALES
SK2 | Unión socket PVC Ø2" (rosca hembra) | und |  | 1 | 8.64 | 8.64 | 1 und
PEG | Pegamento para PVC | gal |  | 0.007 | 209.83 | 1.47 | 1 uniones pegadas x 0.007 gal
TEF | Cinta teflón 3/4" x 10 m | und |  | 0.125 | 2.46 | 0.31 | 1 extremos roscados; 1 rollo cada 4 roscas macho
| Subtotal materiales |  |  |  |  | 10.42
EQUIPOS Y HERRAMIENTAS
37-0001 | Herramientas manuales | %MO |  | 3 | 19.62 | 0.59 | 3 % de la mano de obra
| Subtotal equipos y herramientas |  |  |  |  | 0.59
COSTO UNITARIO DIRECTO POR und (S/) | [5 empty] | 30.63
4.2.3.1.5.10 Abrazadera de F°G° e= 1/8" P/Tubería de Ø 2"
Rend. | 16 | MO | 0.75 | EQ | 0 | Costo unit. por und (S/) | 37.63
Metrado | 13 | Rendimiento: Abrazadera F°G° (perforación, tarugo y fijación) (16 und/día, cuadrilla 1 operario + 0.5 peón; referencial, editable).
CÓDIGO | DESCRIPCIÓN DEL RECURSO | UND | CUADRILLA | CANTIDAD | PRECIO S/ | PARCIAL S/ | SUSTENTO
MANO DE OBRA
47-0001 | Operario | hh | 1 | 0.5 | 28.95 | 14.48 | cuadrilla x 8 h / rendimiento; HH CAPECO - FTCCP 2026
47-0003 | Peón | hh | 0.5 | 0.25 | 20.54 | 5.14 | cuadrilla x 8 h / rendimiento; HH CAPECO - FTCCP 2026
| Subtotal mano de obra |  |  |  |  | 19.62
MATERIALES
AB2 | Abrazadera metálica p/ tubo Ø2" | und |  | 1 | 1.36 | 1.36 | 1 und
TAR | Perno de anclaje 3/8" para fijar abrazaderas | und |  | 2 | 8.03 | 16.06 | una por oreja
| Subtotal materiales |  |  |  |  | 17.42
EQUIPOS Y HERRAMIENTAS
37-0001 | Herramientas manuales | %MO |  | 3 | 19.62 | 0.59 | 3 % de la mano de obra
| Subtotal equipos y herramientas |  |  |  |  | 0.59
COSTO UNITARIO DIRECTO POR und (S/) | [5 empty] | 37.63
4.2.3.1.5.11 Sombrero de Ventilación PVC-SAP Ø2"
Rend. | 10 | MO | 1.2 | EQ | 0 | Costo unit. por und (S/) | 39.04
Metrado | 1 | Rendimiento: Sombrero de ventilación (10 und/día, cuadrilla 1 operario + 0.5 peón; referencial, editable).
CÓDIGO | DESCRIPCIÓN DEL RECURSO | UND | CUADRILLA | CANTIDAD | PRECIO S/ | PARCIAL S/ | SUSTENTO
MANO DE OBRA
47-0001 | Operario | hh | 1 | 0.8 | 28.95 | 23.16 | cuadrilla x 8 h / rendimiento; HH CAPECO - FTCCP 2026
47-0003 | Peón | hh | 0.5 | 0.4 | 20.54 | 8.22 | cuadrilla x 8 h / rendimiento; HH CAPECO - FTCCP 2026
| Subtotal mano de obra |  |  |  |  | 31.38
MATERIALES
SOMB2 | Sombrero de ventilación PVC Ø2" | und |  | 1 | 5.25 | 5.25 | 1 und
PEG | Pegamento para PVC | gal |  | 0.007 | 209.83 | 1.47 | 1 uniones pegadas x 0.007 gal
| Subtotal materiales |  |  |  |  | 6.72
EQUIPOS Y HERRAMIENTAS
37-0001 | Herramientas manuales | %MO |  | 3 | 31.38 | 0.94 | 3 % de la mano de obra
| Subtotal equipos y herramientas |  |  |  |  | 0.94
COSTO UNITARIO DIRECTO POR und (S/) | [5 empty] | 39.04
4.2.3.1.5.12 Tee PVC SP C-10 de Ø=2"
Rend. | 16 | MO | 0.75 | EQ | 0 | Costo unit. por und (S/) | 44.03
Metrado | 1 | Rendimiento: Accesorio PVC Ø2" (codo, tee, unión, adaptador, niple) (16 und/día, cuadrilla 1 operario + 0.5 peón; referencial, editable).
CÓDIGO | DESCRIPCIÓN DEL RECURSO | UND | CUADRILLA | CANTIDAD | PRECIO S/ | PARCIAL S/ | SUSTENTO
MANO DE OBRA
47-0001 | Operario | hh | 1 | 0.5 | 28.95 | 14.48 | cuadrilla x 8 h / rendimiento; HH CAPECO - FTCCP 2026
47-0003 | Peón | hh | 0.5 | 0.25 | 20.54 | 5.14 | cuadrilla x 8 h / rendimiento; HH CAPECO - FTCCP 2026
| Subtotal mano de obra |  |  |  |  | 19.62
MATERIALES
TE2 | Tee PVC SP Ø2" | und |  | 1 | 19.41 | 19.41 | 1 und
PEG | Pegamento para PVC | gal |  | 0.021 | 209.83 | 4.41 | 3 uniones pegadas x 0.007 gal
| Subtotal materiales |  |  |  |  | 23.82
EQUIPOS Y HERRAMIENTAS
37-0001 | Herramientas manuales | %MO |  | 3 | 19.62 | 0.59 | 3 % de la mano de obra
| Subtotal equipos y herramientas |  |  |  |  | 0.59
COSTO UNITARIO DIRECTO POR und (S/) | [5 empty] | 44.03
4.2.3.1.5.13 Adaptador UPR PVC C-10 de Ø=2"
Rend. | 16 | MO | 0.75 | EQ | 0 | Costo unit. por und (S/) | 31.23
Metrado | 2 | Rendimiento: Accesorio PVC Ø2" (codo, tee, unión, adaptador, niple) (16 und/día, cuadrilla 1 operario + 0.5 peón; referencial, editable).
CÓDIGO | DESCRIPCIÓN DEL RECURSO | UND | CUADRILLA | CANTIDAD | PRECIO S/ | PARCIAL S/ | SUSTENTO
MANO DE OBRA
47-0001 | Operario | hh | 1 | 0.5 | 28.95 | 14.48 | cuadrilla x 8 h / rendimiento; HH CAPECO - FTCCP 2026
47-0003 | Peón | hh | 0.5 | 0.25 | 20.54 | 5.14 | cuadrilla x 8 h / rendimiento; HH CAPECO - FTCCP 2026
| Subtotal mano de obra |  |  |  |  | 19.62
MATERIALES
UPR2 | Adaptador UPR PVC Ø2" | und |  | 1 | 9.24 | 9.24 | 1 und
PEG | Pegamento para PVC | gal |  | 0.007 | 209.83 | 1.47 | 1 uniones pegadas x 0.007 gal
TEF | Cinta teflón 3/4" x 10 m | und |  | 0.125 | 2.46 | 0.31 | 1 extremos roscados; 1 rollo cada 4 roscas macho
| Subtotal materiales |  |  |  |  | 11.02
EQUIPOS Y HERRAMIENTAS
37-0001 | Herramientas manuales | %MO |  | 3 | 19.62 | 0.59 | 3 % de la mano de obra
| Subtotal equipos y herramientas |  |  |  |  | 0.59
COSTO UNITARIO DIRECTO POR und (S/) | [5 empty] | 31.23
4.2.3.1.5.14 Unión universal roscado de PVC C-10 de Ø=2"
Rend. | 16 | MO | 0.75 | EQ | 0 | Costo unit. por und (S/) | 63.12
Metrado | 2 | Rendimiento: Accesorio PVC Ø2" (codo, tee, unión, adaptador, niple) (16 und/día, cuadrilla 1 operario + 0.5 peón; referencial, editable).
CÓDIGO | DESCRIPCIÓN DEL RECURSO | UND | CUADRILLA | CANTIDAD | PRECIO S/ | PARCIAL S/ | SUSTENTO
MANO DE OBRA
47-0001 | Operario | hh | 1 | 0.5 | 28.95 | 14.48 | cuadrilla x 8 h / rendimiento; HH CAPECO - FTCCP 2026
47-0003 | Peón | hh | 0.5 | 0.25 | 20.54 | 5.14 | cuadrilla x 8 h / rendimiento; HH CAPECO - FTCCP 2026
| Subtotal mano de obra |  |  |  |  | 19.62
MATERIALES
UU2 | Unión universal PVC roscada Ø2" | und |  | 1 | 42.29 | 42.29 | 1 und
TEF | Cinta teflón 3/4" x 10 m | und |  | 0.25 | 2.46 | 0.62 | 2 extremos roscados; 1 rollo cada 4 roscas macho
| Subtotal materiales |  |  |  |  | 42.91
EQUIPOS Y HERRAMIENTAS
37-0001 | Herramientas manuales | %MO |  | 3 | 19.62 | 0.59 | 3 % de la mano de obra
| Subtotal equipos y herramientas |  |  |  |  | 0.59
COSTO UNITARIO DIRECTO POR und (S/) | [5 empty] | 63.12
4.2.3.1.5.15 Niple roscado de PVC C-10 de Ø=2" x 6"
Rend. | 16 | MO | 0.75 | EQ | 0 | Costo unit. por und (S/) | 23.24
Metrado | 2 | Rendimiento: Accesorio PVC Ø2" (codo, tee, unión, adaptador, niple) (16 und/día, cuadrilla 1 operario + 0.5 peón; referencial, editable).
CÓDIGO | DESCRIPCIÓN DEL RECURSO | UND | CUADRILLA | CANTIDAD | PRECIO S/ | PARCIAL S/ | SUSTENTO
MANO DE OBRA
47-0001 | Operario | hh | 1 | 0.5 | 28.95 | 14.48 | cuadrilla x 8 h / rendimiento; HH CAPECO - FTCCP 2026
47-0003 | Peón | hh | 0.5 | 0.25 | 20.54 | 5.14 | cuadrilla x 8 h / rendimiento; HH CAPECO - FTCCP 2026
| Subtotal mano de obra |  |  |  |  | 19.62
MATERIALES
NP2 | Niple roscado PVC Ø2" (x 4" y x 6") | und |  | 1 | 2.41 | 2.41 | 1 und
TEF | Cinta teflón 3/4" x 10 m | und |  | 0.25 | 2.46 | 0.62 | 2 extremos roscados; 1 rollo cada 4 roscas macho
| Subtotal materiales |  |  |  |  | 3.03
EQUIPOS Y HERRAMIENTAS
37-0001 | Herramientas manuales | %MO |  | 3 | 19.62 | 0.59 | 3 % de la mano de obra
| Subtotal equipos y herramientas |  |  |  |  | 0.59
COSTO UNITARIO DIRECTO POR und (S/) | [5 empty] | 23.24
4.2.3.1.5.16 Válvula compuerta roscado de Bronce Pesado de Ø=2"
Rend. | 8 | MO | 1.5 | EQ | 0 | Costo unit. por und (S/) | 108.82
Metrado | 1 | Rendimiento: Válvula roscada (compuerta, esférica, check) (8 und/día, cuadrilla 1 operario + 0.5 peón; referencial, editable).
CÓDIGO | DESCRIPCIÓN DEL RECURSO | UND | CUADRILLA | CANTIDAD | PRECIO S/ | PARCIAL S/ | SUSTENTO
MANO DE OBRA
47-0001 | Operario | hh | 1 | 1 | 28.95 | 28.95 | cuadrilla x 8 h / rendimiento; HH CAPECO - FTCCP 2026
47-0003 | Peón | hh | 0.5 | 0.5 | 20.54 | 10.27 | cuadrilla x 8 h / rendimiento; HH CAPECO - FTCCP 2026
| Subtotal mano de obra |  |  |  |  | 39.22
MATERIALES
VCB2 | Válvula compuerta bronce pesado Ø2" | und |  | 1 | 67.8 | 67.8 | 1 und
TEF | Cinta teflón 3/4" x 10 m | und |  | 0.25 | 2.46 | 0.62 | 2 extremos roscados; 1 rollo cada 4 roscas macho
| Subtotal materiales |  |  |  |  | 68.42
EQUIPOS Y HERRAMIENTAS
37-0001 | Herramientas manuales | %MO |  | 3 | 39.22 | 1.18 | 3 % de la mano de obra
| Subtotal equipos y herramientas |  |  |  |  | 1.18
COSTO UNITARIO DIRECTO POR und (S/) | [5 empty] | 108.82
4.2.3.1.5.17 Codo PVC SP C-10 de Ø=2" x 90°
Rend. | 16 | MO | 0.75 | EQ | 0 | Costo unit. por und (S/) | 36.62
Metrado | 3 | Rendimiento: Accesorio PVC Ø2" (codo, tee, unión, adaptador, niple) (16 und/día, cuadrilla 1 operario + 0.5 peón; referencial, editable).
CÓDIGO | DESCRIPCIÓN DEL RECURSO | UND | CUADRILLA | CANTIDAD | PRECIO S/ | PARCIAL S/ | SUSTENTO
MANO DE OBRA
47-0001 | Operario | hh | 1 | 0.5 | 28.95 | 14.48 | cuadrilla x 8 h / rendimiento; HH CAPECO - FTCCP 2026
47-0003 | Peón | hh | 0.5 | 0.25 | 20.54 | 5.14 | cuadrilla x 8 h / rendimiento; HH CAPECO - FTCCP 2026
| Subtotal mano de obra |  |  |  |  | 19.62
MATERIALES
CD2 | Codo PVC SP Ø2" x 90° | und |  | 1 | 13.47 | 13.47 | 1 und
PEG | Pegamento para PVC | gal |  | 0.014 | 209.83 | 2.94 | 2 uniones pegadas x 0.007 gal
| Subtotal materiales |  |  |  |  | 16.41
EQUIPOS Y HERRAMIENTAS
37-0001 | Herramientas manuales | %MO |  | 3 | 19.62 | 0.59 | 3 % de la mano de obra
| Subtotal equipos y herramientas |  |  |  |  | 0.59
COSTO UNITARIO DIRECTO POR und (S/) | [5 empty] | 36.62

## 4.2.3.1.6
ANÁLISIS DE COSTOS UNITARIOS
CREACIÓN DEL SERVICIO DE PROTECCIÓN INTEGRAL A NIÑAS, NIÑOS Y ADOLESCENTES SIN CUIDADOS PARENTALES O EN RIESGO DE PERDERLOS EN CENTRO DE ACOGIDA RESIDENCIAL - MUJERES, DISTRITO DE MORALES, PROVINCIA Y DEPARTAMENTO DE SAN MARTÍN (CAR Mujeres, CUI 2717013)
Lugar: San Martín - San Martín - Morales. Fecha: Octubre 2026. Precios sin IGV.
4.2.3.1.6 SUM. E INST. DE LINEA DE LIMPIA Y VENTILACION CISTERNA DE PVC SP D=2" (en la planilla: 1 glb)
4.2.3.1.6.01 Brida Rompe agua de Ø=2" PL=0.20x0.20m e=1/8" (Niple F°G°= 2", L=0.45 m) Rosca a un Lado
Rend. | 3 | MO | 4 | EQ | 0.5 | Costo unit. por und (S/) | 124.93
Metrado | 2 | Rendimiento: Brida rompe agua (corte, soldadura, roscado y fijación al encofrado) (3 und/día, cuadrilla 1 operario + 0.5 peón; referencial, editable).
CÓDIGO | DESCRIPCIÓN DEL RECURSO | UND | CUADRILLA | CANTIDAD | PRECIO S/ | PARCIAL S/ | SUSTENTO
MANO DE OBRA
47-0001 | Operario | hh | 1 | 2.6667 | 28.95 | 77.2 | cuadrilla x 8 h / rendimiento; HH CAPECO - FTCCP 2026
47-0003 | Peón | hh | 0.5 | 1.3333 | 20.54 | 27.39 | cuadrilla x 8 h / rendimiento; HH CAPECO - FTCCP 2026
| Subtotal mano de obra |  |  |  |  | 104.59
MATERIALES
BR05 | Brida rompe agua Ø2" PL 0.20x0.20 e=1/8" (niple F°G° 2" L=0.45) | und |  | 1 | 13.97 | 13.97 | 1 und
TEF | Cinta teflón 3/4" x 10 m | und |  | 0.125 | 2.46 | 0.31 | 1 extremos roscados; 1 rollo cada 4 roscas macho
| Subtotal materiales |  |  |  |  | 14.28
EQUIPOS Y HERRAMIENTAS
37-0001 | Herramientas manuales | %MO |  | 3 | 104.59 | 3.14 | 3 % de la mano de obra
SOLM | Máquina de soldar eléctrica 250 A | hm |  | 0.5 | 5.83 | 2.92 | 0.5 h por brida (soldadura de la plancha al niple)
| Subtotal equipos y herramientas |  |  |  |  | 6.06
COSTO UNITARIO DIRECTO POR und (S/) | [5 empty] | 124.93
• fila 507: la planilla no lleva el parcial; se toma N.° veces 1 x cantidad 2 = 2 und
4.2.3.1.6.02 Codo de PVC de Ø=2" x 90°
Rend. | 16 | MO | 0.75 | EQ | 0 | Costo unit. por und (S/) | 36.62
Metrado | 2 | Rendimiento: Accesorio PVC Ø2" (codo, tee, unión, adaptador, niple) (16 und/día, cuadrilla 1 operario + 0.5 peón; referencial, editable).
CÓDIGO | DESCRIPCIÓN DEL RECURSO | UND | CUADRILLA | CANTIDAD | PRECIO S/ | PARCIAL S/ | SUSTENTO
MANO DE OBRA
47-0001 | Operario | hh | 1 | 0.5 | 28.95 | 14.48 | cuadrilla x 8 h / rendimiento; HH CAPECO - FTCCP 2026
47-0003 | Peón | hh | 0.5 | 0.25 | 20.54 | 5.14 | cuadrilla x 8 h / rendimiento; HH CAPECO - FTCCP 2026
| Subtotal mano de obra |  |  |  |  | 19.62
MATERIALES
CD2 | Codo PVC SP Ø2" x 90° | und |  | 1 | 13.47 | 13.47 | 1 und
PEG | Pegamento para PVC | gal |  | 0.014 | 209.83 | 2.94 | 2 uniones pegadas x 0.007 gal
| Subtotal materiales |  |  |  |  | 16.41
EQUIPOS Y HERRAMIENTAS
37-0001 | Herramientas manuales | %MO |  | 3 | 19.62 | 0.59 | 3 % de la mano de obra
| Subtotal equipos y herramientas |  |  |  |  | 0.59
COSTO UNITARIO DIRECTO POR und (S/) | [5 empty] | 36.62
4.2.3.1.6.03 Niple roscado de PVC de Ø=2" x 6"
Rend. | 16 | MO | 0.75 | EQ | 0 | Costo unit. por und (S/) | 23.24
Metrado | 2 | Rendimiento: Accesorio PVC Ø2" (codo, tee, unión, adaptador, niple) (16 und/día, cuadrilla 1 operario + 0.5 peón; referencial, editable).
CÓDIGO | DESCRIPCIÓN DEL RECURSO | UND | CUADRILLA | CANTIDAD | PRECIO S/ | PARCIAL S/ | SUSTENTO
MANO DE OBRA
47-0001 | Operario | hh | 1 | 0.5 | 28.95 | 14.48 | cuadrilla x 8 h / rendimiento; HH CAPECO - FTCCP 2026
47-0003 | Peón | hh | 0.5 | 0.25 | 20.54 | 5.14 | cuadrilla x 8 h / rendimiento; HH CAPECO - FTCCP 2026
| Subtotal mano de obra |  |  |  |  | 19.62
MATERIALES
NP2 | Niple roscado PVC Ø2" (x 4" y x 6") | und |  | 1 | 2.41 | 2.41 | 1 und
TEF | Cinta teflón 3/4" x 10 m | und |  | 0.25 | 2.46 | 0.62 | 2 extremos roscados; 1 rollo cada 4 roscas macho
| Subtotal materiales |  |  |  |  | 3.03
EQUIPOS Y HERRAMIENTAS
37-0001 | Herramientas manuales | %MO |  | 3 | 19.62 | 0.59 | 3 % de la mano de obra
| Subtotal equipos y herramientas |  |  |  |  | 0.59
COSTO UNITARIO DIRECTO POR und (S/) | [5 empty] | 23.24
4.2.3.1.6.04 Codo de PVC de Ø=2" x 90° - Inc. Malla Galvanizada Soldada
Rend. | 16 | MO | 0.75 | EQ | 0 | Costo unit. por und (S/) | 36.82
Metrado | 2 | Rendimiento: Accesorio PVC Ø2" (codo, tee, unión, adaptador, niple) (16 und/día, cuadrilla 1 operario + 0.5 peón; referencial, editable).
CÓDIGO | DESCRIPCIÓN DEL RECURSO | UND | CUADRILLA | CANTIDAD | PRECIO S/ | PARCIAL S/ | SUSTENTO
MANO DE OBRA
47-0001 | Operario | hh | 1 | 0.5 | 28.95 | 14.48 | cuadrilla x 8 h / rendimiento; HH CAPECO - FTCCP 2026
47-0003 | Peón | hh | 0.5 | 0.25 | 20.54 | 5.14 | cuadrilla x 8 h / rendimiento; HH CAPECO - FTCCP 2026
| Subtotal mano de obra |  |  |  |  | 19.62
MATERIALES
CD2 | Codo PVC SP Ø2" x 90° | und |  | 1 | 13.47 | 13.47 | codo de ventilación
MALLA | Malla mosquitero metálica | m2 |  | 0.05 | 4.08 | 0.2 | malla galvanizada soldada en la boca del codo
PEG | Pegamento para PVC | gal |  | 0.014 | 209.83 | 2.94 | 2 uniones pegadas x 0.007 gal
| Subtotal materiales |  |  |  |  | 16.61
EQUIPOS Y HERRAMIENTAS
37-0001 | Herramientas manuales | %MO |  | 3 | 19.62 | 0.59 | 3 % de la mano de obra
| Subtotal equipos y herramientas |  |  |  |  | 0.59
COSTO UNITARIO DIRECTO POR und (S/) | [5 empty] | 36.82
• fila 510: la planilla no lleva el parcial; se toma 2 und (codo Ø2" + malla galvanizada soldada)

## 4.2.3.1.7
ANÁLISIS DE COSTOS UNITARIOS
CREACIÓN DEL SERVICIO DE PROTECCIÓN INTEGRAL A NIÑAS, NIÑOS Y ADOLESCENTES SIN CUIDADOS PARENTALES O EN RIESGO DE PERDERLOS EN CENTRO DE ACOGIDA RESIDENCIAL - MUJERES, DISTRITO DE MORALES, PROVINCIA Y DEPARTAMENTO DE SAN MARTÍN (CAR Mujeres, CUI 2717013)
Lugar: San Martín - San Martín - Morales. Fecha: Octubre 2026. Precios sin IGV.
4.2.3.1.7 PRUEBA HIDRÁULICA DE ESTANQUEIDAD Y DESINFECCIÓN DE CISTERNA Y TANQUE ELEVADO (en la planilla: 1 glb)
4.2.3.1.7 Prueba hidráulica de estanqueidad y desinfección de cisterna y tanque elevado
Rend. | 23.5 | MO | 0.6808 | EQ | 0 | Costo unit. por m3 (S/) | 29.51
Metrado | 47 | Rendimiento: 47 m³ en 2 días de cuadrilla (llenado, lectura a 24 h, desinfección, vaciado y limpieza) = 23.5 m³/día; editable.
CÓDIGO | DESCRIPCIÓN DEL RECURSO | UND | CUADRILLA | CANTIDAD | PRECIO S/ | PARCIAL S/ | SUSTENTO
MANO DE OBRA
47-0001 | Operario | hh | 1 | 0.3404 | 28.95 | 9.85 | cuadrilla x 8 h / rendimiento; HH CAPECO - FTCCP 2026
47-0003 | Peón | hh | 1 | 0.3404 | 20.54 | 6.99 | cuadrilla x 8 h / rendimiento; HH CAPECO - FTCCP 2026
| Subtotal mano de obra |  |  |  |  | 16.84
MATERIALES
AGUA | Agua (llenado + 10 % de enjuague) | m3 |  | 1.1 | 8.33 | 9.16 | 1 m³ de volumen + 10 % para enjuague
HIPO | Hipoclorito de calcio al 70 % | kg |  | 0.0714 | 29.66 | 2.12 | 50 mg/l de cloro libre durante 24 h (RNE IS.010): 50 g/m³ / 0.70
KIT | Comparador de cloro residual y pH | und |  | 0.0213 | 41.53 | 0.88 | 1 kit para los 47 m³
| Subtotal materiales |  |  |  |  | 12.16
EQUIPOS Y HERRAMIENTAS
37-0001 | Herramientas manuales | %MO |  | 3 | 16.84 | 0.51 | 3 % de la mano de obra
| Subtotal equipos y herramientas |  |  |  |  | 0.51
COSTO UNITARIO DIRECTO POR m3 (S/) | [5 empty] | 29.51
• Metrado: cisterna 32 m³ + tanque elevado 15 m³ = 47 m³ (programa arquitectónico del perfil). La planilla tiene esta partida como 1 glb sin desagregado.
• Se llena una sola vez: la desinfección usa el agua de la prueba; el vaciado se hace con las electrobombas de la partida 4.2.3.2.1.
• Agua con la tarifa oficial de EMAPA San Martín (categoría comercial, tramo de 30 m³ a más), sin IGV.

## 4.3.6.3.3
ANÁLISIS DE COSTOS UNITARIOS
CREACIÓN DEL SERVICIO DE PROTECCIÓN INTEGRAL A NIÑAS, NIÑOS Y ADOLESCENTES SIN CUIDADOS PARENTALES O EN RIESGO DE PERDERLOS EN CENTRO DE ACOGIDA RESIDENCIAL - MUJERES, DISTRITO DE MORALES, PROVINCIA Y DEPARTAMENTO DE SAN MARTÍN (CAR Mujeres, CUI 2717013)
Lugar: San Martín - San Martín - Morales. Fecha: Octubre 2026. Precios sin IGV.
4.3.6.3.3 TECLE DE PALANCA P/CABALLETE (en la planilla: 1 glb)
4.3.6.3.3 Caballete móvil de IPN 100 con tecle de palanca
Rend. | 0.3437 | MO | 46.5522 | EQ | 13.77 | Costo unit. por und (S/) | 2274.97
Metrado | 1 | Rendimiento calculado por componentes (tabla al pie del análisis).
CÓDIGO | DESCRIPCIÓN DEL RECURSO | UND | CUADRILLA | CANTIDAD | PRECIO S/ | PARCIAL S/ | SUSTENTO
MANO DE OBRA
47-0001 | Operario | hh | 1 | 23.2761 | 28.95 | 673.84 | cuadrilla x 8 h / rendimiento; HH CAPECO - FTCCP 2026
47-0003 | Peón | hh | 1 | 23.2761 | 20.54 | 478.09 | cuadrilla x 8 h / rendimiento; HH CAPECO - FTCCP 2026
| Subtotal mano de obra |  |  |  |  | 1151.93
MATERIALES
IPN | Perfil IPN 100 (8.34 kg/m) | m |  | 12.39 | 25.68 | 318.18 | planilla filas 1022-1026: 11.80 m; + 5 % de desperdicio
TECLE | Tecle de palanca 1.5 t | und |  | 1 | 398.22 | 398.22 | planilla fila 1027
PLA | Tapa: plancha LAC 1/8" 0.40 x 0.40 m (24.91 kg/m²) | kg |  | 3.99 | 2.24 | 8.94 | planilla fila 1028: «Tapa» 1 und; medida adoptada, confirmar con el plano
RUEDA | Rueda giratoria 360° con freno | und |  | 4 | 42.29 | 169.16 | planilla fila 1029
SOLD | Soldadura cellocord E6011 1/8" | kg |  | 2.5 | 18.63 | 46.58 | ≈2.5 % del peso del caballete; incluye las placas de las ruedas
ANTI | Pintura anticorrosiva | gal |  | 0.3 | 52.54 | 15.76 | ≈4.7 m² a 2 manos, 32 m²/gal
ESM | Esmalte sintético | gal |  | 0.3 | 48.31 | 14.49 | ≈4.7 m² a 2 manos, 32 m²/gal
THIN | Thinner acrílico | gal |  | 0.15 | 35.65 | 5.35 | dilución y limpieza
LIJA | Lija para fierro N.° 80 | und |  | 4 | 2.12 | 8.48 | preparación de superficie
| Subtotal materiales |  |  |  |  | 985.16
EQUIPOS Y HERRAMIENTAS
37-0001 | Herramientas manuales | %MO |  | 5 | 1151.93 | 57.6 | 5 % de la mano de obra (amoladora, discos, escuadras, prensas)
SOLM | Máquina de soldar eléctrica 250 A | hm |  | 13.77 | 5.83 | 80.28 | horas de fabricación del caballete
| Subtotal equipos y herramientas |  |  |  |  | 137.88
COSTO UNITARIO DIRECTO POR und (S/) | [5 empty] | 2274.97
TIPO | COMPONENTE | UND |  | CANTIDAD | REND. (und/día) | DÍAS | CRITERIO
fab | Habilitado, corte y soldadura del caballete de IPN 100 | kg |  | 103.3 | 60 | 1.7217 | 60 kg/día de estructura liviana
pin | Limpieza, lijado y pintura (anticorrosivo + esmalte) | m2 |  | 4.7 | 25 | 0.188 | 25 m²/día
rue | Montaje de ruedas con freno | und |  | 4 | 8 | 0.5 | 8 und/día
tec | Montaje y prueba del tecle de palanca y de la tapa | und |  | 1 | 2 | 0.5 | 1/2 día
| Rendimiento = 1 / total días (und/día) |  |  |  |  | 0.3437
• Caballete móvil de IPN 100 con 4 ruedas con freno y tecle de palanca para levantar las tapas del tanque séptico (≈480 kg): tecle de 1.5 t.
• La planilla pone «Tapa» 1 und sin medida; se analiza como plancha LAC 1/8" de 0.40 x 0.40 m. Confirmar con el plano.